## ССР тек
Приложение № 6
Утверждено приказом № 421 от 4 августа 2020 г. Минстроя РФ
| Заказчик | Администрация Нижнегорского сельского поселения Нижнегорского района Республики Крым | [6 empty] | Администрация Нижнегорского Сельского Поселения Нижнегорского района Республики Крым
(наименование организации)
"Утвержден" "___"______________________2023г
Сводный сметный расчет сметной стоимостью 9 686,98 тыс. руб.
(ссылка на документ об утверждении)
СВОДНЫЙ СМЕТНЫЙ РАСЧЕТ СТОИМОСТИ СТРОИТЕЛЬСТВА № ССРСС-
| «Благоустройство (капитальный ремонт) придомовой территории, расположенной под адресу: Республика Крым, Нижнегорский район, пгт. Нижнегорский, ул. Гагарина, 16» | [8 empty] | «Капитальный ремонт объекта благоустройства: придомовая территория, расположенная по адресу: Республика Крым, Нижнегорский район, пгт. Нижнегорский, ул. Гагарина, 16»
(наименование стройки)
Составлен(а) в базисном (текущем) уровне цен 4 квартал 2022 года
№ п/п | Обоснование | Наименование глав, объектов капитального строительства, работ и затрат | Сметная стоимость, тыс. руб.
|  |  | Строительных (ремонтно- строительных, ремонтно- реставра ционных) работ | монтажных работ | оборудования | прочих затрат | всего
1 | 2 | 3 | 4 | 5 | 6 | 7 | 8
Глава 2. Основные объекты строительства | [10 empty] | Глава 2. Основные объекты строительства
1 | 02-01-01 | Благоустройство | 5854.6 | 339.51 |  |  | 6194.11
2 | 02-01-02 | Система наружного электроснабжения | 509.62 | 964.19 | 51.25 |  | 1525.06
| Итого по Главе 2. "Основные объекты строительства" |  | 6364.22 | 1303.7 | 51.25 |  | 7719.17 |  |  |  |  | Итого по Главе 2. "Основные объекты строительства"
Глава 7. Благоустройство и озеленение территории | [10 empty] | Глава 7. Благоустройство и озеленение территории
| Итого по Главам 1-7 |  | 6364.22 | 1303.7 | 51.25 |  | 7719.17 | [5 empty] | Итого по Главам 1-7
Глава 8. Временные здания и сооружения | [10 empty] | Глава 8. Временные здания и сооружения
| Итого по Главам 1-8 |  | 6364.22 | 1303.7 | 51.25 |  | 7719.17 | [5 empty] | Итого по Главам 1-8
Глава 9. Прочие работы и затраты | [10 empty] | Глава 9. Прочие работы и затраты
3 | Расчет №1 | Размещение строительного мусора на полигоне |  |  |  | 184.19 | 184.19
(356*336,18+(483,6+12+120)*164,64)/1,2
| Итого по Главе 9. "Прочие работы и затраты" |  |  |  |  | 184.19 | 184.19 |  |  |  |  | Итого по Главе 9. "Прочие работы и затраты"
| Итого по Главам 1-9 |  | 6364.22 | 1303.7 | 51.25 | 184.19 | 7903.36 | [5 empty] | Итого по Главам 1-9
Глава 10. Содержание службы заказчика. Строительный контроль | [10 empty] | Глава 10. Содержание службы заказчика. Строительный контроль
4 | постановление Правительства РФ №468 от 21.06.2010г. | Строительный контроль - 2,14% |  |  |  | 169.13 | 169.13
2,14%Г1:Г9
| Итого по Главе 10. "Содержание службы заказчика. Строительный контроль" |  |  |  |  | 169.13 | 169.13 |  |  |  |  | Итого по Главе 10. "Содержание службы заказчика. Строительный контроль"
Глава 12. Публичный технологический и ценовой аудит, подготовка обоснования инвестиций, осуществляемых в инвестиционный проект по созданию объекта капитального строительства, в отношении которого планируется заключение контракта, предметом которого является одновременно выполнение работ по проектированию, строительству и вводу в эксплуатацию объекта капитального строительства, технологический и ценовой аудит такого обоснования инвестиций, аудит проектной документации, проектные и изыскательские работы | [10 empty] | Глава 12. Публичный технологический и ценовой аудит, подготовка обоснования инвестиций, осуществляемых в инвестиционный проект по созданию объекта капитального строительства, в отношении которого планируется заключение контракта, предметом которого является одновременно выполнение работ по проектированию, строительству и вводу в эксплуатацию объекта капитального строительства, технологический и ценовой аудит такого обоснования инвестиций, аудит проектной документации, проектные и изыскательские работы
| Итого по Главам 1-12 |  | 6364.22 | 1303.7 | 51.25 | 353.32 | 8072.49 | [5 empty] | Итого по Главам 1-12
Непредвиденные затраты | [10 empty] | Непредвиденные затраты
| Итого с учетом "Непредвиденные затраты" |  | 6364.22 | 1303.7 | 51.25 | 353.32 | 8072.49 | [5 empty] | Итого с учетом "Непредвиденные затраты"
Налоги и обязательные платежи | [10 empty] | Налоги и обязательные платежи
5 | № 303-ФЗ от 3.08.2018 | НДС - 20% | 1272.84 | 260.74 | 10.25 | 70.66 | 1614.49
|  |  | 20%Г1.С:Г14.С | 20%Г1.М:Г14.М | 20%Г1.О:Г14.О | 20%Г1.П:Г14.П
| Итого "Налоги и обязательные платежи" |  | 1272.84 | 260.74 | 10.25 | 70.66 | 1614.49 |  |  |  |  | Итого "Налоги и обязательные платежи"
| Итого по сводному расчету |  | 7637.06 | 1564.44 | 61.5 | 423.98 | 9686.98 | [5 empty] | Итого по сводному расчету
Руководитель проектной организации ИП Кривохвост Д.В. |  |  |  |  | (Кривохвост Д.В.)
[подпись (инициалы, фамилия)]
Начальник проектно-сметного отдела ИП Кривохвост Д.В. |  |  |  |  | (Ткаченко О.Я.)
[подпись (инициалы, фамилия)]
Заказчик:Администрация Нижнегорского сельского поселения Нижнегорского района Республики Крым Председатель Нижнегорского сельского совета-глава администрации Нижнегорского сельского поселения |  |  |  |  | (Юрченко С.В.)
[должность, подпись (инициалы, фамилия)]
Приложение № 2
Утверждено приказом № 421 от 4 августа 2020 г. Минстроя РФ в редакции приказа № 557 от 7 июля 2022 г.
Наименование программного продукта | [5 empty] | ГРАНД-Смета, версия 2022.3
Наименование редакции сметных нормативов | [5 empty] | Территориальные единичные расценки на строительные и специальные строительные работы, монтаж оборудования, капитальный ремонт оборудования, пусконаладочные работы, ремонтно-строительные работы. Территориальные сметные цены на материалы, изделия, конструкции и оборудование, применяемые в строительстве, на эксплуатацию строительных машин и автотранспортных средств. Республика Крым
Реквизиты приказа Минстроя России об утверждении дополнений и изменений к сметным нормативам | [5 empty] | Приказы Минстроя России от 28.09.2017 г. № 1388/пр, 1389/пр, 1390/пр, 1391/пр, 1378/пр, 1379/пр, 1380/пр, 1381/пр, 1382/пр, 1383/пр, 1384/пр, 1385/пр, 1386/пр, 1387/пр, 1368/пр, 1369/пр, 1370/пр, 1371/пр, 1372/пр, 1373/пр, 1374/пр, 1375/пр, 1376/пр, 1377/пр, 1337/пр, 1336/пр, 1335/пр, 1334/пр, 1333/пр, 1332пр, 1331/пр, 1330/пр, 1329/пр, 1328/пр, 1327/пр, 1326/пр, 1325/пр, 1324/пр, 1323/пр, 1322/пр, 1321/пр, 1320/пр, 1319/пр, 1318/пр, 1354/пр, 1354/пр, 1355/пр, 1356/пр, 1298/пр, 1298/пр, 1299/пр, 1300/пр, 1301/пр, 1302/пр, 1303/пр, 1304/пр, 1305/пр, 1306/пр, 1307/пр, 1348/пр, 1349/пр, 1350/пр, 1351/пр, 1352/пр, 1353/пр, 1275/пр, 1276/пр, 1277/пр, 1357/пр, 1317/пр, 1316/пр, 1315/пр, 1314/пр, 1313/пр, 1312/пр, 1311/пр, 1310/пр, 1309/пр, 1308/пр, 1358/пр, 1367/пр, 1366/пр, 1365/пр, 1364/пр, 1363/пр, 1362/пр, 1361/пр, 1360/пр, 1359/пр, 1290/пр, 1291/пр, 1292/пр, 1293/пр, 1294/пр, 1295/пр, 1338/пр, 1339/пр, 1340/пр, 1341/пр, 1342/пр, 1343/пр, 1289/пр, 1346/пр, 1347/пр, 1397/пр, 1396/пр, 1395/пр, 1394/пр, 1393/пр, 1392/пр, 1344/пр, 1345/пр, 1288/пр, 1297/пр, 1296/пр
Реквизиты письма Минстроя России об индексах изменения сметной стоимости строительства, включаемые в федеральный реестр сметных нормативов и размещаемые в федеральной государственной информационной системе ценообразования в строительстве, подготовленного в соответствии пунктом 85 Методики расчета индексов изменения сметной стоимости строительства, утвержденной приказом Министерства строительства и жилищно-коммунального хозяйства Российской Федерации от 5 июня 2019 г. № 326/пр¹ | [5 empty] | Письмо от 22.12.2022. №69529-ИФ/09. Письмо от 07.12.2022. №65739-ИФ/09.
Реквизиты нормативного правового акта об утверждении оплаты труда, утверждаемый в соответствии с пунктом 22(1) Правилами мониторинга цен, утвержденными постановлением Правительства Российской Федерации от 23 декабря 2016 г. № 1452 | [5 empty] | Приказ Министерства строительства и архитектуры Республики Крым от 09.02.2022 г. № 54
Наименование субъекта Российской Федерации | [5 empty] | 91. Республика Крым
Наименование зоны субъекта Российской Федерации
«Благоустройство (капитальный ремонт) придомовой территории, расположенной под адресу: Республика Крым, Нижнегорский район, пгт. Нижнегорский, ул. Гагарина, 16»
(наименование стройки)
«Благоустройство (капитальный ремонт) придомовой территории, расположенной под адресу: Республика Крым, Нижнегорский район, пгт. Нижнегорский, ул. Гагарина, 16»
(наименование объекта капитального строительства)
ЛОКАЛЬНЫЙ СМЕТНЫЙ РАСЧЕТ (СМЕТА) № 02-01-01
Благоустройство
(наименование работ и затрат)
Составлен | базисно-индексным | методом
Основание | Акт технического осмотра, ведомость объема работ
(проектная и (или) иная техническая документация)
Составлен(а) в текущем (базисном) уровне цен |  |  | 4 квартал 2022 г.
Сметная стоимость |  | 6194.1 | (508,22) | тыс.руб.
в том числе:
| строительных работ | 5854.6 | (469,19) | тыс.руб. |  | Средства на оплату труда рабочих |  |  |  |  | 457.38 | (10,26) | тыс.руб.
| монтажных работ | 339.51 | (39,02) | тыс.руб. |  | Нормативные затраты труда рабочих |  |  |  |  | 1351.05 |  | чел.час.
| оборудования | 0 | (0) | тыс.руб. |  | Нормативные затраты труда машинистов |  |  |  |  | 279.82 |  | чел.час.
| прочих затрат | 0 | (0) | тыс.руб.
№ п/п | Обоснование | Наименование работ и затрат |  |  | Единица измерения | Количество |  |  | Сметная стоимость в базисном уровне цен (в текущем уровне цен (гр. 8) для ресурсов, отсутствующих в ФРСН), руб. |  |  | Индексы | Сметная стоимость в текущем уровне цен, руб.
[6 empty] | на единицу | коэффициенты | всего с учетом коэффициентов | на единицу | коэффициенты | всего
1 | 2 | 3 |  |  | 4 | 5 | 6 | 7 | 8 | 9 | 10 | 11 | 12
Раздел 1. Демонтажные работы
1 | ТЕР27-03-008-04 | Разборка покрытий и оснований: асфальтобетонных |  |  | 4: 100 м3; 7: 0.4046
Объем=(578*0,07) / 100
| 1 | ОТ |  |  | 8: 1334.12; 10: 539.78; 11: 44.57; 12: 24057.99
| 2 | ЭМ |  |  | 8: 4346.97; 10: 1758.78; 11: 12.91; 12: 22705.85
| 3 | в т.ч. ОТм |  |  | 8: 407.14; 10: 164.73; 11: 44.57; 12: 7342.02
|  | ЗТ |  |  | 4: чел.-ч; 5: 179.8; 7: 72.7471
|  | ЗТм |  |  | 4: чел.-ч; 5: 45.63; 7: 18.4619
|  | Итого по расценке |  |  | 8: 5681.09; 10: 2298.56; 12: 46763.84
|  | ФОТ |  |  | 10: 704.51; 12: 31400.01
| Приказ № 812/пр от 21.12.2020 Прил. п.21 (в ред. пр. № 636/пр от 02.09.2021) | НР Автомобильные дороги |  |  | 4: %; 5: 147; 7: 147; 10: 1035.63; 12: 46158.01
| Приказ № 774/пр от 11.12.2020 Прил. п.21 (в ред. пр. № 317/пр от 22.04.2022) | СП Автомобильные дороги |  |  | 4: %; 5: 134; 7: 134; 10: 944.04; 12: 42076.01
|  | Всего по позиции |  |  | 10: 4278.23; 12: 134997.86
2 | ТЕРр68-14-1 | Разборка бортовых камней: на бетонном основании |  |  | 4: 100 м; 7: 2.1
Объем=210 / 100
| 1 | ОТ |  |  | 8: 526.28; 10: 1105.19; 11: 44.57; 12: 49258.32
| 2 | ЭМ |  |  | 8: 899.49; 10: 1888.93; 11: 12.91; 12: 24386.09
| 3 | в т.ч. ОТм |  |  | 8: 82.91; 10: 174.11; 11: 44.57; 12: 7760.08
|  | ЗТ |  |  | 4: чел.-ч; 5: 68.26; 7: 143.346
|  | ЗТм |  |  | 4: чел.-ч; 5: 9.4; 7: 19.74
|  | Итого по расценке |  |  | 8: 1425.77; 10: 2994.12; 12: 73644.41
|  | ФОТ |  |  | 10: 1279.3; 12: 57018.4
| Приказ № 812/пр от 21.12.2020 Прил. п.102 | НР Благоустройство (ремонтно-строительные) |  |  | 4: %; 5: 102; 7: 102; 10: 1304.89; 12: 58158.77
| Приказ № 774/пр от 11.12.2020 Прил. п.102 | СП Благоустройство (ремонтно-строительные) |  |  | 4: %; 5: 54; 7: 54; 10: 690.82; 12: 30789.94
|  | Всего по позиции |  |  | 10: 4989.83; 12: 162593.12
3 | ТЕР27-12-010-03 | Разборка дорог из сборных железобетонных плит площадью: до 3 м2 |  |  | 4: 100 м3; 7: 0.50232
Объем=(358,8*0,14) / 100
| 1 | ОТ |  |  | 8: 377.05; 10: 189.4; 11: 44.57; 12: 8441.56
| 2 | ЭМ |  |  | 8: 4221.32; 10: 2120.45; 11: 12.91; 12: 27375.01
| 3 | в т.ч. ОТм |  |  | 8: 462.59; 10: 232.37; 11: 44.57; 12: 10356.73
|  | ЗТ |  |  | 4: чел.-ч; 5: 51.23; 7: 25.7339
|  | ЗТм |  |  | 4: чел.-ч; 5: 42.03; 7: 21.1125
|  | Итого по расценке |  |  | 8: 4598.37; 10: 2309.85; 12: 35816.57
|  | ФОТ |  |  | 10: 421.77; 12: 18798.29
| Приказ № 812/пр от 21.12.2020 Прил. п.21 (в ред. пр. № 636/пр от 02.09.2021) | НР Автомобильные дороги |  |  | 4: %; 5: 147; 7: 147; 10: 620; 12: 27633.49
| Приказ № 774/пр от 11.12.2020 Прил. п.21 (в ред. пр. № 317/пр от 22.04.2022) | СП Автомобильные дороги |  |  | 4: %; 5: 134; 7: 134; 10: 565.17; 12: 25189.71
|  | Всего по позиции |  |  | 10: 3495.02; 12: 88639.77
4 | ТЕРр68-12-2 | Разборка покрытий и оснований: щебеночных |  |  | 4: 100 м3; 7: 1.4994
Объем=(0,35*428,4) / 100
| 1 | ОТ |  |  | 8: 129.14; 10: 193.63; 11: 44.57; 12: 8630.09
| 2 | ЭМ |  |  | 8: 465.59; 10: 698.11; 11: 12.91; 12: 9012.6
| 3 | в т.ч. ОТм |  |  | 8: 51.67; 10: 77.47; 11: 44.57; 12: 3452.84
|  | ЗТ |  |  | 4: чел.-ч; 5: 18.37; 7: 27.544
|  | ЗТм |  |  | 4: чел.-ч; 5: 4.65; 7: 6.9722
|  | Итого по расценке |  |  | 8: 594.73; 10: 891.74; 12: 17642.69
|  | ФОТ |  |  | 10: 271.1; 12: 12082.93
| Приказ № 812/пр от 21.12.2020 Прил. п.102 | НР Благоустройство (ремонтно-строительные) |  |  | 4: %; 5: 102; 7: 102; 10: 276.52; 12: 12324.59
| Приказ № 774/пр от 11.12.2020 Прил. п.102 | СП Благоустройство (ремонтно-строительные) |  |  | 4: %; 5: 54; 7: 54; 10: 146.39; 12: 6524.78
|  | Всего по позиции |  |  | 10: 1314.65; 12: 36492.06
5 | ТЕР09-08-001-03 | Монтаж металлических столбов высотой до 4 м: на подготовленный бетонный фундамент (применительно демонтаж стоек МАФ) |  |  | 4: 100 шт; 7: 0.4
Объем=(10*4) / 100
| Приказ от 04.09.2019 № 519/пр табл.2 п.4 | Демонтаж (разборка) металлических конструкций ОЗП=0,7; ЭМ=0,7 к расх.; ЗПМ=0,7; МАТ=0 к расх.; ТЗ=0,7; ТЗМ=0,7
| 1 | ОТ |  |  | 8: 335.22; 9: 0.7; 10: 93.86; 11: 44.57; 12: 4183.34
| 2 | ЭМ |  |  | 8: 760.91; 9: 0.7; 10: 213.05; 11: 12.91; 12: 2750.48
| 3 | в т.ч. ОТм |  |  | 8: 301.68; 9: 0.7; 10: 84.47; 11: 44.57; 12: 3764.83
Н | 01.7.15.02 | Болты анкерные |  |  | 4: т; 5: 0.03; 6: 0; 7: 0
Н | 07.2.07.11 | Стойки металлические опорные |  |  | 4: шт; 5: 100; 6: 0; 7: 0
|  | ЗТ |  |  | 4: чел.-ч; 5: 44.05; 6: 0.7; 7: 12.334
|  | ЗТм |  |  | 4: чел.-ч; 5: 29.78; 6: 0.7; 7: 8.3384
|  | Итого по расценке |  |  | 8: 1096.13; 10: 306.91; 12: 6933.82
|  | ФОТ |  |  | 10: 178.33; 12: 7948.17
| Приказ № 812/пр от 21.12.2020 Прил. п.9 | НР Строительные металлические конструкции |  |  | 4: %; 5: 93; 7: 93; 10: 165.85; 12: 7391.8
| Приказ № 774/пр от 11.12.2020 Прил. п.9 | СП Строительные металлические конструкции |  |  | 4: %; 5: 62; 7: 62; 10: 110.56; 12: 4927.87
|  | Всего по позиции |  |  | 10: 583.32; 12: 19253.49
6 | ТЕР27-09-001-08 | Устройство металлических пешеходных ограждений (демонтаж) |  |  | 4: 100 м; 7: 1.55
Объем=(82+73) / 100
| Приказ от 04.09.2019 № 519/пр табл.2 п.4 | Демонтаж (разборка) металлических конструкций ОЗП=0,7; ЭМ=0,7 к расх.; ЗПМ=0,7; МАТ=0 к расх.; ТЗ=0,7; ТЗМ=0,7
| 1 | ОТ |  |  | 8: 362.97; 9: 0.7; 10: 393.82; 11: 44.57; 12: 17552.56
| 2 | ЭМ |  |  | 8: 101.54; 9: 0.7; 10: 110.17; 11: 12.91; 12: 1422.29
| 3 | в т.ч. ОТм |  |  | 8: 11.85; 9: 0.7; 10: 12.86; 11: 44.57; 12: 573.17
| 4 | М |  |  | 8: 827.11; 9: 0; 10: 0; 11: 8.7
Н | 01.5.02.01 | Металлоконструкции балок ограждения |  |  | 4: т; 5: 1.2; 6: 0; 7: 0
Н | 04.1.02.03 | Бетон тяжелый для дорожных и аэродромных покрытий и оснований |  |  | 4: м3; 5: 4.08; 6: 0; 7: 0
Н | 07.2.07.11 | Стойки металлические опорные |  |  | 4: т; 5: 0.8; 6: 0; 7: 0
Н | 08.4.01.02 | Детали закладные |  |  | 4: т; 5: 0.64; 6: 0; 7: 0
|  | ЗТ |  |  | 4: чел.-ч; 5: 48.46; 6: 0.7; 7: 52.5791
|  | ЗТм |  |  | 4: чел.-ч; 5: 1.17; 6: 0.7; 7: 1.2694
|  | Итого по расценке |  |  | 8: 1291.62; 10: 503.99; 12: 18974.85
|  | ФОТ |  |  | 10: 406.68; 12: 18125.73
| Приказ № 812/пр от 21.12.2020 Прил. п.21 (в ред. пр. № 636/пр от 02.09.2021) | НР Автомобильные дороги |  |  | 4: %; 5: 147; 7: 147; 10: 597.82; 12: 26644.82
| Приказ № 774/пр от 11.12.2020 Прил. п.21 (в ред. пр. № 317/пр от 22.04.2022) | СП Автомобильные дороги |  |  | 4: %; 5: 134; 7: 134; 10: 544.95; 12: 24288.48
|  | Всего по позиции |  |  | 10: 1646.76; 12: 69908.15
7 | ТССЦпг-01-01-01-043 | Погрузо-разгрузочные работы при автомобильных перевозках: Погрузка мусора строительного с погрузкой экскаваторами емкостью ковша до 0,5 м3 |  |  | 1 т груза |  |  | 356.244 | 3.24 |  | 1154.23 | 12.91 | 14901.11
Объем=50,736+0,50232*100*2,5+179,928
|  | Всего по позиции |  |  | 10: 1154.23; 12: 14901.11
8 | ТССЦпг-03-21-01-056 | Перевозка грузов автомобилями-самосвалами грузоподъемностью 10 т работающих вне карьера на расстояние: I класс груза до 56 км |  |  | 1 т груза |  |  | 356.244 | 28.68 |  | 10217.08 | 12.91 | 131902.5
|  | Всего по позиции |  |  | 10: 10217.08; 12: 131902.5
Итоги по разделу 1 Демонтажные работы :
|  | Итого прямые затраты (справочно) |  |  | 10: 20676.48
в том числе:
|  | Оплата труда рабочих |  |  | 10: 2515.68
|  | Эксплуатация машин |  |  | 10: 18160.8
|  | в том числе оплата труда машинистов (Отм) |  |  | 10: 746.01
|  | Строительные работы |  |  | 10: 27679.12
|  | Строительные работы |  |  | 10: 16307.81
в том числе:
|  | оплата труда |  |  | 10: 2515.68
|  | эксплуатация машин и механизмов |  |  | 10: 6789.49
|  | в том числе оплата труда машинистов (ОТм) |  |  | 10: 746.01
|  | накладные расходы |  |  | 10: 4000.71
|  | сметная прибыль |  |  | 10: 3001.93
|  | Транспортные расходы (перевозка), относимые на стоимость строительных работ |  |  | 10: 11371.31
|  | Итого ФОТ (справочно) |  |  | 10: 3261.69
|  | Итого накладные расходы (справочно) |  |  | 10: 4000.71
|  | Итого сметная прибыль (справочно) |  |  | 10: 3001.93
|  | Итого по разделу 1 Демонтажные работы |  |  | 10: 27679.12
Раздел 2. Земляные работы
9 | ТЕР01-01-014-06 | Разработка грунта с погрузкой на автомобили-самосвалы экскаваторами с ковшом вместимостью: 0,25 м3, группа грунтов 3 |  |  | 4: 1000 м3; 7: 0.26871
Объем=(268,71015) / 1000
| 1 | ОТ |  |  | 8: 304.03; 10: 81.7; 11: 44.57; 12: 3641.37
| 2 | ЭМ |  |  | 8: 8609.15; 10: 2313.36; 11: 12.91; 12: 29865.48
| 3 | в т.ч. ОТм |  |  | 8: 1271.11; 10: 341.56; 11: 44.57; 12: 15223.33
| 4 | М |  |  | 8: 8.27; 10: 2.22; 11: 8.7; 12: 19.31
|  | ЗТ |  |  | 4: чел.-ч; 5: 43.62; 7: 11.7211
|  | ЗТм |  |  | 4: чел.-ч; 5: 125.48; 7: 33.7177
|  | Итого по расценке |  |  | 8: 8921.45; 10: 2397.28; 12: 33526.16
|  | ФОТ |  |  | 10: 423.26; 12: 18864.7
| Приказ № 812/пр от 21.12.2020 Прил. п.1.1 | НР Земляные работы, выполняемые механизированным способом |  |  | 4: %; 5: 92; 7: 92; 10: 389.4; 12: 17355.52
| Приказ № 774/пр от 11.12.2020 Прил. п.1.1 | СП Земляные работы, выполняемые механизированным способом |  |  | 4: %; 5: 46; 7: 46; 10: 194.7; 12: 8677.76
|  | Всего по позиции |  |  | 10: 2981.38; 12: 59559.44
10 | ТССЦпг-03-21-01-056 | Перевозка грузов автомобилями-самосвалами грузоподъемностью 10 т работающих вне карьера на расстояние: I класс груза до 56 км |  |  | 1 т груза |  |  | 483.678 | 28.68 |  | 13871.89 | 12.91 | 179086.1
|  | Всего по позиции |  |  | 10: 13871.89; 12: 179086.1
Итоги по разделу 2 Земляные работы :
|  | Итого прямые затраты (справочно) |  |  | 10: 16269.17
в том числе:
|  | Оплата труда рабочих |  |  | 10: 81.7
|  | Эксплуатация машин |  |  | 10: 16185.25
|  | в том числе оплата труда машинистов (Отм) |  |  | 10: 341.56
|  | Материалы |  |  | 10: 2.22
|  | Строительные работы |  |  | 10: 16853.27
|  | Строительные работы |  |  | 10: 2981.38
в том числе:
|  | оплата труда |  |  | 10: 81.7
|  | эксплуатация машин и механизмов |  |  | 10: 2313.36
|  | в том числе оплата труда машинистов (ОТм) |  |  | 10: 341.56
|  | материалы |  |  | 10: 2.22
|  | накладные расходы |  |  | 10: 389.4
|  | сметная прибыль |  |  | 10: 194.7
|  | Транспортные расходы (перевозка), относимые на стоимость строительных работ |  |  | 10: 13871.89
|  | Итого ФОТ (справочно) |  |  | 10: 423.26
|  | Итого накладные расходы (справочно) |  |  | 10: 389.4
|  | Итого сметная прибыль (справочно) |  |  | 10: 194.7
|  | Итого по разделу 2 Земляные работы |  |  | 10: 16853.27
Раздел 3. Твердые покрытия
Асфальтобетонное покрытие ТИП 1
11 | ТЕР27-04-001-01 | Устройство подстилающих и выравнивающих слоев оснований: из песка |  |  | 4: 100 м3; 7: 1.3815
Объем=(0,1*1381,53) / 100
| Прил.27.3 п.3.6 | Укатка катками каменных материалов с пределом прочности на сжатие, мПа (кгс/см2): до 68,6 (700) ЭМ=0,65 к расх.; ЗПМ=0,65; ТЗМ=0,65
| 1 | ОТ |  |  | 8: 112.56; 10: 155.51; 11: 44.57; 12: 6931.08
| 2 | ЭМ |  |  | 8: 2181.18; 9: 0.65; 10: 1958.69; 11: 12.91; 12: 25286.69
| 3 | в т.ч. ОТм |  |  | 8: 155.72; 9: 0.65; 10: 139.84; 11: 44.57; 12: 6232.67
| 4 | М |  |  | 8: 12.2; 10: 16.85; 11: 8.7; 12: 146.6
П,Н | 02.3.01.02 | Песок для строительных работ природный |  |  | 4: м3; 5: 0; 7: 0
|  | ЗТ |  |  | 4: чел.-ч; 5: 15.72; 7: 21.7177
|  | ЗТм |  |  | 4: чел.-ч; 5: 13.88; 6: 0.65; 7: 12.4642
|  | Итого по расценке |  |  | 8: 2305.94; 10: 2131.05; 12: 32364.37
|  | ФОТ |  |  | 10: 295.35; 12: 13163.75
| Приказ № 812/пр от 21.12.2020 Прил. п.21 (в ред. пр. № 636/пр от 02.09.2021) | НР Автомобильные дороги |  |  | 4: %; 5: 147; 7: 147; 10: 434.16; 12: 19350.71
| Приказ № 774/пр от 11.12.2020 Прил. п.21 (в ред. пр. № 317/пр от 22.04.2022) | СП Автомобильные дороги |  |  | 4: %; 5: 134; 7: 134; 10: 395.77; 12: 17639.43
|  | Всего по позиции |  |  | 10: 2960.98; 12: 69354.51
12 | ТССЦ-02.3.01.05-0008 | Песок для строительных работ из отсевов дробления, марка: 600 средний |  |  | м3 |  |  | 151.9683 | 52.51 |  | 7979.86 | 8.7 | 69424.78
(Материалы для строительных работ)
Объем=1381,53*0,1*1,1
|  | Всего по позиции |  |  | 10: 7979.86; 12: 69424.78
13 | ТЕР27-04-007-02 | Устройство оснований толщиной 15 см из щебня фракции 40-70 мм при укатке каменных материалов с пределом прочности на сжатие до 68,6 МПа (700 кгс/см2): верхнего слоя двухслойных |  |  | 4: 1000 м2; 7: 1.3815
Объем=(1381,53) / 1000
| 1 | ОТ |  |  | 8: 267.03; 10: 368.91; 11: 44.57; 12: 16442.32
| 2 | ЭМ |  |  | 8: 4133.81; 10: 5710.98; 11: 12.91; 12: 73728.75
| 3 | в т.ч. ОТм |  |  | 8: 432.33; 10: 597.28; 11: 44.57; 12: 26620.77
| 4 | М |  |  | 8: 31889.67; 10: 44056.54; 11: 8.7; 12: 383291.9
|  | ЗТ |  |  | 4: чел.-ч; 5: 36.63; 7: 50.6054
|  | ЗТм |  |  | 4: чел.-ч; 5: 38.93; 7: 53.783
|  | Итого по расценке |  |  | 8: 36290.51; 10: 50136.43; 12: 473462.97
|  | ФОТ |  |  | 10: 966.19; 12: 43063.09
| Приказ № 812/пр от 21.12.2020 Прил. п.21 (в ред. пр. № 636/пр от 02.09.2021) | НР Автомобильные дороги |  |  | 4: %; 5: 147; 7: 147; 10: 1420.3; 12: 63302.74
| Приказ № 774/пр от 11.12.2020 Прил. п.21 (в ред. пр. № 317/пр от 22.04.2022) | СП Автомобильные дороги |  |  | 4: %; 5: 134; 7: 134; 10: 1294.69; 12: 57704.54
|  | Всего по позиции |  |  | 10: 52851.42; 12: 594470.25
14 | ТЕР27-04-007-03 | Устройство оснований толщиной 15 см из щебня фракции 40-70 мм при укатке каменных материалов с пределом прочности на сжатие до 68,6 МПа (700 кгс/см2): нижнего слоя двухслойных |  |  | 4: 1000 м2; 7: 1.3815
Объем=(1381,53) / 1000
| 1 | ОТ |  |  | 8: 231.46; 10: 319.77; 11: 44.57; 12: 14252.15
| 2 | ЭМ |  |  | 8: 2667.09; 10: 3684.66; 11: 12.91; 12: 47568.96
| 3 | в т.ч. ОТм |  |  | 8: 288.4; 10: 398.43; 11: 44.57; 12: 17758.03
| 4 | М |  |  | 8: 29160.47; 10: 40286.06; 11: 8.7; 12: 350488.72
|  | ЗТ |  |  | 4: чел.-ч; 5: 31.75; 7: 43.8636
|  | ЗТм |  |  | 4: чел.-ч; 5: 25.77; 7: 35.602
|  | Итого по расценке |  |  | 8: 32059.02; 10: 44290.49; 12: 412309.83
|  | ФОТ |  |  | 10: 718.2; 12: 32010.18
| Приказ № 812/пр от 21.12.2020 Прил. п.21 (в ред. пр. № 636/пр от 02.09.2021) | НР Автомобильные дороги |  |  | 4: %; 5: 147; 7: 147; 10: 1055.75; 12: 47054.96
| Приказ № 774/пр от 11.12.2020 Прил. п.21 (в ред. пр. № 317/пр от 22.04.2022) | СП Автомобильные дороги |  |  | 4: %; 5: 134; 7: 134; 10: 962.39; 12: 42893.64
|  | Всего по позиции |  |  | 10: 46308.63; 12: 502258.43
15 | ТЕР27-04-007-04 | На каждый 1 см изменения толщины слоя добавлять или исключать к расценкам 27-04-007-01, 27-04-007-02, 27-04-007-03 |  |  | 4: 1000 м2; 7: -1.3815
Объем=(-1381,53) / 1000
До толщины 230 мм ПЗ=7 (ОЗП=7; ЭМ=7 к расх.; ЗПМ=7; МАТ=7 к расх.; ТЗ=7; ТЗМ=7)
| 2 | ЭМ |  |  | 8: 241.77; 9: 7; 10: -2338.09; 11: 12.91; 12: -30184.74
| 3 | в т.ч. ОТм |  |  | 8: 26.39; 9: 7; 10: -255.21; 11: 44.57; 12: -11374.71
| 4 | М |  |  | 8: 1940.78; 9: 7; 10: -18768.72; 11: 8.7; 12: -163287.86
|  | ЗТм |  |  | 4: чел.-ч; 5: 2.51; 6: 7; 7: -24.2735
|  | Итого по расценке |  |  | 8: 2182.55; 10: -21106.81; 12: -193472.6
|  | ФОТ |  |  | 10: -255.21; 12: -11374.71
| Приказ № 812/пр от 21.12.2020 Прил. п.21 (в ред. пр. № 636/пр от 02.09.2021) | НР Автомобильные дороги |  |  | 4: %; 5: 147; 7: 147; 10: -375.16; 12: -16720.82
| Приказ № 774/пр от 11.12.2020 Прил. п.21 (в ред. пр. № 317/пр от 22.04.2022) | СП Автомобильные дороги |  |  | 4: %; 5: 134; 7: 134; 10: -341.98; 12: -15242.11
|  | Всего по позиции |  |  | 10: -21823.95; 12: -225435.53
16 | ТЕР27-06-026-01 | Розлив вяжущих материалов |  |  | 4: т; 7: 0.96707
Объем=0,7*1381,53/1000
| 2 | ЭМ |  |  | 8: 41.68; 10: 40.31; 11: 12.91; 12: 520.4
| 3 | в т.ч. ОТм |  |  | 8: 6.25; 10: 6.04; 11: 44.57; 12: 269.2
Н | 01.2.01.02 | Битум |  |  | 4: т; 5: 1.03; 7: 0.99608
|  | ЗТм |  |  | 4: чел.-ч; 5: 0.66; 7: 0.63827
|  | Итого по расценке |  |  | 8: 41.68; 10: 40.31; 12: 520.4
|  | ФОТ |  |  | 10: 6.04; 12: 269.2
| Приказ № 812/пр от 21.12.2020 Прил. п.21 (в ред. пр. № 636/пр от 02.09.2021) | НР Автомобильные дороги |  |  | 4: %; 5: 147; 7: 147; 10: 8.88; 12: 395.72
| Приказ № 774/пр от 11.12.2020 Прил. п.21 (в ред. пр. № 317/пр от 22.04.2022) | СП Автомобильные дороги |  |  | 4: %; 5: 134; 7: 134; 10: 8.09; 12: 360.73
|  | Всего по позиции |  |  | 10: 57.28; 12: 1276.85
17 | ТССЦ-01.2.01.01-0019 | Битумы нефтяные дорожные марки: БНД-60/90, БНД 90/130 |  |  | т |  |  | 0.99608 | 2123.75 |  | 2115.43 | 8.7 | 18404.24
(Материалы для строительных работ)
|  | Всего по позиции |  |  | 10: 2115.43; 12: 18404.24
18 | ТЕР27-06-020-06 | Устройство покрытия толщиной 4 см из горячих асфальтобетонных смесей пористых крупнозернистых, плотность каменных материалов: 2,5-2,9 т/м3 |  |  | 4: 1000 м2; 7: 1.3815
Объем=(1381,53) / 1000
| 1 | ОТ |  |  | 8: 329; 10: 454.52; 11: 44.57; 12: 20257.96
| 2 | ЭМ |  |  | 8: 2382.31; 10: 3291.23; 11: 12.91; 12: 42489.78
| 3 | в т.ч. ОТм |  |  | 8: 229.82; 10: 317.5; 11: 44.57; 12: 14150.98
| 4 | М |  |  | 8: 42.22; 10: 58.33; 11: 8.7; 12: 507.47
Н | 01.2.01.02 | Битум |  |  | 4: т; 5: 0.0108; 7: 0.01492
Н | 04.2.01.04 | Смесь асфальтобетонная |  |  | 4: т; 5: 92.5; 7: 127.7915
|  | ЗТ |  |  | 4: чел.-ч; 5: 38.3; 7: 52.9126
|  | ЗТм |  |  | 4: чел.-ч; 5: 19.06; 7: 26.332
|  | Итого по расценке |  |  | 8: 2753.53; 10: 3804.08; 12: 63255.21
|  | ФОТ |  |  | 10: 772.02; 12: 34408.94
| Приказ № 812/пр от 21.12.2020 Прил. п.21 (в ред. пр. № 636/пр от 02.09.2021) | НР Автомобильные дороги |  |  | 4: %; 5: 147; 7: 147; 10: 1134.87; 12: 50581.14
| Приказ № 774/пр от 11.12.2020 Прил. п.21 (в ред. пр. № 317/пр от 22.04.2022) | СП Автомобильные дороги |  |  | 4: %; 5: 134; 7: 134; 10: 1034.51; 12: 46107.98
|  | Всего по позиции |  |  | 10: 5973.46; 12: 159944.33
19 | ТЕР27-06-021-06 | На каждые 0,5 см изменения толщины покрытия добавлять или исключать: к расценке 27-06-020-06 |  |  | 4: 1000 м2; 7: 1.3815
Объем=(1381,53) / 1000
ПЗ=4 (ОЗП=4; ЭМ=4 к расх.; ЗПМ=4; МАТ=4 к расх.; ТЗ=4; ТЗМ=4)
| 1 | ОТ |  |  | 8: 0.77; 9: 4; 10: 4.26; 11: 44.57; 12: 189.87
| 2 | ЭМ |  |  | 8: 2.92; 9: 4; 10: 16.14; 11: 12.91; 12: 208.37
Н | 01.2.01.02 | Битум |  |  | 4: т; 5: 0.0014; 6: 4; 7: 0.0077366
Н | 04.2.01.04 | Смесь асфальтобетонная |  |  | 4: т; 5: 11.6; 6: 4; 7: 64.103
|  | ЗТ |  |  | 4: чел.-ч; 5: 0.09; 6: 4; 7: 0.49735
|  | Итого по расценке |  |  | 8: 3.69; 10: 20.4; 12: 398.24
|  | ФОТ |  |  | 10: 4.26; 12: 189.87
| Приказ № 812/пр от 21.12.2020 Прил. п.21 (в ред. пр. № 636/пр от 02.09.2021) | НР Автомобильные дороги |  |  | 4: %; 5: 147; 7: 147; 10: 6.26; 12: 279.11
| Приказ № 774/пр от 11.12.2020 Прил. п.21 (в ред. пр. № 317/пр от 22.04.2022) | СП Автомобильные дороги |  |  | 4: %; 5: 134; 7: 134; 10: 5.71; 12: 254.43
|  | Всего по позиции |  |  | 10: 32.37; 12: 931.78
20 | ТССЦ-01.2.01.01-0019 | Битумы нефтяные дорожные марки: БНД-60/90, БНД 90/130 |  |  | т |  |  | 0.022657 | 2123.75 |  | 48.12 | 8.7 | 418.64
(Материалы для строительных работ)
Объем=0,0077366+0,0149205
|  | Всего по позиции |  |  | 10: 48.12; 12: 418.64
21 | ТССЦ-04.2.01.02-0012 | Смеси асфальтобетонные дорожные, аэродромные и асфальтобетон (горячие для пористого асфальтобетона щебеночные и гравийные), марка: II |  |  | т |  |  | 191.8945 | 505.9 |  | 97079.44 | 8.7 | 844591.13
(Материалы для строительных работ)
Объем=64,102992+127,791525
|  | Всего по позиции |  |  | 10: 97079.44; 12: 844591.13
22 | ТЕР27-06-026-01 | Розлив вяжущих материалов |  |  | 4: т; 7: 0.41446
Объем=0,3*1381,53/1000
| 2 | ЭМ |  |  | 8: 41.68; 10: 17.27; 11: 12.91; 12: 222.96
| 3 | в т.ч. ОТм |  |  | 8: 6.25; 10: 2.59; 11: 44.57; 12: 115.44
Н | 01.2.01.02 | Битум |  |  | 4: т; 5: 1.03; 7: 0.42689
|  | ЗТм |  |  | 4: чел.-ч; 5: 0.66; 7: 0.27354
|  | Итого по расценке |  |  | 8: 41.68; 10: 17.27; 12: 222.96
|  | ФОТ |  |  | 10: 2.59; 12: 115.44
| Приказ № 812/пр от 21.12.2020 Прил. п.21 (в ред. пр. № 636/пр от 02.09.2021) | НР Автомобильные дороги |  |  | 4: %; 5: 147; 7: 147; 10: 3.81; 12: 169.7
| Приказ № 774/пр от 11.12.2020 Прил. п.21 (в ред. пр. № 317/пр от 22.04.2022) | СП Автомобильные дороги |  |  | 4: %; 5: 134; 7: 134; 10: 3.47; 12: 154.69
|  | Всего по позиции |  |  | 10: 24.55; 12: 547.35
23 | ТССЦ-01.2.01.01-0019 | Битумы нефтяные дорожные марки: БНД-60/90, БНД 90/130 |  |  | т |  |  | 0.42689 | 2123.75 |  | 906.61 | 8.7 | 7887.51
(Материалы для строительных работ)
|  | Всего по позиции |  |  | 10: 906.61; 12: 7887.51
24 | ТЕР27-06-020-01 | Устройство покрытия толщиной 4 см из горячих асфальтобетонных смесей плотных мелкозернистых типа АБВ, плотность каменных материалов: 2,5-2,9 т/м3 |  |  | 4: 1000 м2; 7: 1.3815
Объем=(1381,53) / 1000
| 1 | ОТ |  |  | 8: 329; 10: 454.52; 11: 44.57; 12: 20257.96
| 2 | ЭМ |  |  | 8: 2388.29; 10: 3299.49; 11: 12.91; 12: 42596.42
| 3 | в т.ч. ОТм |  |  | 8: 230.49; 10: 318.43; 11: 44.57; 12: 14192.43
| 4 | М |  |  | 8: 282.69; 10: 390.54; 11: 8.7; 12: 3397.7
Н | 01.2.01.02 | Битум |  |  | 4: т; 5: 0.0108; 7: 0.01492
Н | 04.2.01.04 | Смесь асфальтобетонная |  |  | 4: т; 5: 96.6; 7: 133.4558
|  | ЗТ |  |  | 4: чел.-ч; 5: 38.3; 7: 52.9126
|  | ЗТм |  |  | 4: чел.-ч; 5: 19.12; 7: 26.4149
|  | Итого по расценке |  |  | 8: 2999.98; 10: 4144.55; 12: 66252.08
|  | ФОТ |  |  | 10: 772.95; 12: 34450.39
| Приказ № 812/пр от 21.12.2020 Прил. п.21 (в ред. пр. № 636/пр от 02.09.2021) | НР Автомобильные дороги |  |  | 4: %; 5: 147; 7: 147; 10: 1136.24; 12: 50642.07
| Приказ № 774/пр от 11.12.2020 Прил. п.21 (в ред. пр. № 317/пр от 22.04.2022) | СП Автомобильные дороги |  |  | 4: %; 5: 134; 7: 134; 10: 1035.75; 12: 46163.52
|  | Всего по позиции |  |  | 10: 6316.54; 12: 163057.67
25 | ТССЦ-04.2.01.01-0036 | Смеси асфальтобетонные дорожные, аэродромные и асфальтобетон (горячие для плотного асфальтобетона мелко и крупнозернистые, песчаные), марка: II, тип Б |  |  | т |  |  | 133.4558 | 581.93 |  | 77661.93 | 8.7 | 675658.79
(Материалы для строительных работ)
|  | Всего по позиции |  |  | 10: 77661.93; 12: 675658.79
26 | ТССЦ-01.2.01.01-0019 | Битумы нефтяные дорожные марки: БНД-60/90, БНД 90/130 |  |  | т |  |  | 0.014921 | 2123.75 |  | 31.69 | 8.7 | 275.7
(Материалы для строительных работ)
|  | Всего по позиции |  |  | 10: 31.69; 12: 275.7
Тротуар асфальтовый ТИП 2
27 | ТЕР27-07-002-01 | Устройство оснований толщиной 12 см под тротуары из кирпичного или известнякового щебня |  |  | 4: 100 м2; 7: 6.0189
Объем=(601,89) / 100
| 1 | ОТ |  |  | 8: 198.11; 10: 1192.4; 11: 44.57; 12: 53145.27
| 2 | ЭМ |  |  | 8: 284.04; 10: 1709.61; 11: 12.91; 12: 22071.07
| 3 | в т.ч. ОТм |  |  | 8: 30.6; 10: 184.18; 11: 44.57; 12: 8208.9
| 4 | М |  |  | 8: 4.88; 10: 29.37; 11: 8.7; 12: 255.52
Н | 02.2.05.04 | Щебень известняковый или кирпичный |  |  | 4: м3; 5: 17.4; 7: 104.7289
|  | ЗТ |  |  | 4: чел.-ч; 5: 26.24; 7: 157.9359
|  | ЗТм |  |  | 4: чел.-ч; 5: 3.17; 7: 19.0799
|  | Итого по расценке |  |  | 8: 487.03; 10: 2931.38; 12: 75471.86
|  | ФОТ |  |  | 10: 1376.58; 12: 61354.17
| Приказ № 812/пр от 21.12.2020 Прил. п.21.1 | НР Устройство покрытий дорожек, тротуаров, мостовых и площадок и прочее |  |  | 4: %; 5: 113; 7: 113; 10: 1555.54; 12: 69330.21
| Приказ № 774/пр от 11.12.2020 Прил. п.21.1 | СП Устройство покрытий дорожек, тротуаров, мостовых и площадок и прочее |  |  | 4: %; 5: 77; 7: 77; 10: 1059.97; 12: 47242.71
|  | Всего по позиции |  |  | 10: 5546.89; 12: 192044.78
28 | ТЕР27-07-002-02 | На каждый 1 см изменения толщины оснований добавлять или исключать к расценке 27-07-002-01 |  |  | 4: 100 м2; 7: 6.0189
Объем=(601,89) / 100
к=3 до толщ. 15см ПЗ=3 (ОЗП=3; ЭМ=3 к расх.; ЗПМ=3; МАТ=3 к расх.; ТЗ=3; ТЗМ=3)
| 1 | ОТ |  |  | 8: 4.08; 9: 3; 10: 73.67; 11: 44.57; 12: 3283.47
| 2 | ЭМ |  |  | 8: 9.37; 9: 3; 10: 169.19; 11: 12.91; 12: 2184.24
| 3 | в т.ч. ОТм |  |  | 8: 0.88; 9: 3; 10: 15.89; 11: 44.57; 12: 708.22
Н | 02.2.05.04 | Щебень известняковый или кирпичный |  |  | 4: м3; 5: 1.5; 6: 3; 7: 27.085
|  | ЗТ |  |  | 4: чел.-ч; 5: 0.54; 6: 3; 7: 9.7506
|  | ЗТм |  |  | 4: чел.-ч; 5: 0.1; 6: 3; 7: 1.8057
|  | Итого по расценке |  |  | 8: 13.45; 10: 242.86; 12: 5467.71
|  | ФОТ |  |  | 10: 89.56; 12: 3991.69
| Приказ № 812/пр от 21.12.2020 Прил. п.21.1 | НР Устройство покрытий дорожек, тротуаров, мостовых и площадок и прочее |  |  | 4: %; 5: 113; 7: 113; 10: 101.2; 12: 4510.61
| Приказ № 774/пр от 11.12.2020 Прил. п.21.1 | СП Устройство покрытий дорожек, тротуаров, мостовых и площадок и прочее |  |  | 4: %; 5: 77; 7: 77; 10: 68.96; 12: 3073.6
|  | Всего по позиции |  |  | 10: 413.02; 12: 13051.92
29 | ТССЦ-02.2.05.04-0082 | Щебень из природного камня для строительных работ марка: 400, фракция 20-40 мм |  |  | м3 |  |  | 56.8786 | 158.22 |  | 8999.33 | 8.7 | 78294.17
(Материалы для строительных работ)
Объем=(601,89)*0,075*1,26
|  | Всего по позиции |  |  | 10: 8999.33; 12: 78294.17
30 | ТССЦ-02.2.05.04-0083 | Щебень из природного камня для строительных работ марка: 400, фракция 40-70 мм |  |  | м3 |  |  | 56.8786 | 151.81 |  | 8634.74 | 8.7 | 75122.24
(Материалы для строительных работ)
Объем=(601,89)*0,075*1,26
|  | Всего по позиции |  |  | 10: 8634.74; 12: 75122.24
31 | ТЕР27-07-006-01 | Устройство покрытия дорожек и тротуаров из горячих асфальтобетонных смесей импортными асфальтоукладчиками 2 типоразмера толщиной слоя 4 см |  |  | 4: 1000 м2; 7: 0.60189
Объем=(601,89) / 1000
| 1 | ОТ |  |  | 8: 152.36; 10: 91.7; 11: 44.57; 12: 4087.07
| 2 | ЭМ |  |  | 8: 1642.76; 10: 988.76; 11: 12.91; 12: 12764.89
| 3 | в т.ч. ОТм |  |  | 8: 85.62; 10: 51.53; 11: 44.57; 12: 2296.69
| 4 | М |  |  | 8: 2.24; 10: 1.35; 11: 8.7; 12: 11.75
Н | 01.2.01.02 | Битум |  |  | 4: т; 5: 0.65; 7: 0.39123
П,Н | 04.2.01.04 | Смесь асфальтобетонная |  |  | 4: т; 5: 0; 7: 0
|  | ЗТ |  |  | 4: чел.-ч; 5: 18.58; 7: 11.1831
|  | ЗТм |  |  | 4: чел.-ч; 5: 7.98; 7: 4.8031
|  | Итого по расценке |  |  | 8: 1797.36; 10: 1081.81; 12: 16863.71
|  | ФОТ |  |  | 10: 143.23; 12: 6383.76
| Приказ № 812/пр от 21.12.2020 Прил. п.21.1 | НР Устройство покрытий дорожек, тротуаров, мостовых и площадок и прочее |  |  | 4: %; 5: 113; 7: 113; 10: 161.85; 12: 7213.65
| Приказ № 774/пр от 11.12.2020 Прил. п.21.1 | СП Устройство покрытий дорожек, тротуаров, мостовых и площадок и прочее |  |  | 4: %; 5: 77; 7: 77; 10: 110.29; 12: 4915.5
|  | Всего по позиции |  |  | 10: 1353.95; 12: 28992.86
32 | ТССЦ-01.2.01.01-0019 | Битумы нефтяные дорожные марки: БНД-60/90, БНД 90/130 |  |  | т |  |  | 0.39123 | 2123.75 |  | 830.87 | 8.7 | 7228.57
(Материалы для строительных работ)
|  | Всего по позиции |  |  | 10: 830.87; 12: 7228.57
33 | ТССЦ-04.2.01.01-0038 | Смеси асфальтобетонные дорожные, аэродромные и асфальтобетон (горячие для плотного асфальтобетона мелко и крупнозернистые, песчаные), марка: II, тип Г |  |  | т |  |  | 56.1563 | 650.55 |  | 36532.51 | 8.7 | 317832.84
(Материалы для строительных работ)
Объем=601,89*(93,3)/1000
|  | Всего по позиции |  |  | 10: 36532.51; 12: 317832.84
Бордюры
34 | ТЕР27-04-001-04 | Устройство подстилающих и выравнивающих слоев оснований: из щебня |  |  | 4: 100 м3; 7: 0.11835
Объем=(338,155*0,35*0,1) / 100
| Прил.27.3 п.3.6 | Укатка катками каменных материалов с пределом прочности на сжатие, мПа (кгс/см2): до 68,6 (700) ЭМ=0,65 к расх.; ЗПМ=0,65; ТЗМ=0,65
| 1 | ОТ |  |  | 8: 174.65; 10: 20.67; 11: 44.57; 12: 921.26
| 2 | ЭМ |  |  | 8: 3383.98; 9: 0.65; 10: 260.33; 11: 12.91; 12: 3360.86
| 3 | в т.ч. ОТм |  |  | 8: 244.35; 9: 0.65; 10: 18.8; 11: 44.57; 12: 837.92
| 4 | М |  |  | 8: 17.08; 10: 2.02; 11: 8.7; 12: 17.57
П,Н | 02.2.05.04 | Щебень |  |  | 4: м3; 5: 0; 7: 0
|  | ЗТ |  |  | 4: чел.-ч; 5: 24.19; 7: 2.863
|  | ЗТм |  |  | 4: чел.-ч; 5: 20.6; 6: 0.65; 7: 1.5848
|  | Итого по расценке |  |  | 8: 3575.71; 10: 283.02; 12: 4299.69
|  | ФОТ |  |  | 10: 39.47; 12: 1759.18
| Приказ № 812/пр от 21.12.2020 Прил. п.21 (в ред. пр. № 636/пр от 02.09.2021) | НР Автомобильные дороги |  |  | 4: %; 5: 147; 7: 147; 10: 58.02; 12: 2585.99
| Приказ № 774/пр от 11.12.2020 Прил. п.21 (в ред. пр. № 317/пр от 22.04.2022) | СП Автомобильные дороги |  |  | 4: %; 5: 134; 7: 134; 10: 52.89; 12: 2357.3
|  | Всего по позиции |  |  | 10: 393.93; 12: 9242.98
35 | ТССЦ-02.2.05.04-0082 | Щебень из природного камня для строительных работ марка: 400, фракция 20-40 мм |  |  | м3 |  |  | 14.9126 | 158.22 |  | 2359.48 | 8.7 | 20527.48
(Материалы для строительных работ)
Объем=338,155*0,35*0,1*1,26
|  | Всего по позиции |  |  | 10: 2359.48; 12: 20527.48
36 | ТЕР27-02-010-02 | Установка бортовых камней бетонных: при других видах покрытий |  |  | 4: 100 м; 7: 3.3815
Объем=(338,155) / 100
| 1 | ОТ |  |  | 8: 574.4; 10: 1942.36; 11: 44.57; 12: 86570.99
| 2 | ЭМ |  |  | 8: 80.15; 10: 271.03; 11: 12.91; 12: 3499
| 3 | в т.ч. ОТм |  |  | 8: 8.46; 10: 28.61; 11: 44.57; 12: 1275.15
| 4 | М |  |  | 8: 4258.09; 10: 14398.94; 11: 8.7; 12: 125270.78
Н | 13.2.03.02 | Камни бортовые |  |  | 4: м; 5: 100; 7: 338.155
|  | ЗТ |  |  | 4: чел.-ч; 5: 76.08; 7: 257.2683
|  | ЗТм |  |  | 4: чел.-ч; 5: 0.72; 7: 2.4347
|  | Итого по расценке |  |  | 8: 4912.64; 10: 16612.33; 12: 215340.77
|  | ФОТ |  |  | 10: 1970.97; 12: 87846.14
| Приказ № 812/пр от 21.12.2020 Прил. п.21 (в ред. пр. № 636/пр от 02.09.2021) | НР Автомобильные дороги |  |  | 4: %; 5: 147; 7: 147; 10: 2897.33; 12: 129133.83
| Приказ № 774/пр от 11.12.2020 Прил. п.21 (в ред. пр. № 317/пр от 22.04.2022) | СП Автомобильные дороги |  |  | 4: %; 5: 134; 7: 134; 10: 2641.1; 12: 117713.83
|  | Всего по позиции |  |  | 10: 22150.76; 12: 462188.43
37 | ТССЦ-05.2.03.03-0032 | Камни бортовые: БР 100.30.15 /бетон В30 (М400), объем 0,043 м3/ (ГОСТ 6665-91) |  |  | шт |  |  | 338.155 | 63.12 |  | 21344.34 | 8.7 | 185695.76
(Материалы для строительных работ)
|  | Всего по позиции |  |  | 10: 21344.34; 12: 185695.76
38 | ТЕР08-01-002-02 | Устройство основания под фундаменты: щебеночного (применительно) |  |  | 4: м3; 7: 11.6172
Объем=(414,9)*0,28*0,1
| 1 | ОТ |  |  | 8: 17.5; 10: 203.3; 11: 44.57; 12: 9061.08
| 2 | ЭМ |  |  | 8: 49.77; 10: 578.19; 11: 12.91; 12: 7464.43
| 3 | в т.ч. ОТм |  |  | 8: 4.87; 10: 56.58; 11: 44.57; 12: 2521.77
| 4 | М |  |  | 8: 0.37; 10: 4.3; 11: 8.7; 12: 37.41
Н | 02.2.05.04 | Щебень |  |  | 4: м3; 5: 1.3; 7: 15.1024
|  | ЗТ |  |  | 4: чел.-ч; 5: 2.4; 7: 27.8813
|  | ЗТм |  |  | 4: чел.-ч; 5: 0.54; 7: 6.2733
|  | Итого по расценке |  |  | 8: 67.64; 10: 785.79; 12: 16562.92
|  | ФОТ |  |  | 10: 259.88; 12: 11582.85
| Приказ № 812/пр от 21.12.2020 Прил. п.8 | НР Конструкции из кирпича и блоков |  |  | 4: %; 5: 110; 7: 110; 10: 285.87; 12: 12741.14
| Приказ № 774/пр от 11.12.2020 Прил. п.8 | СП Конструкции из кирпича и блоков |  |  | 4: %; 5: 69; 7: 69; 10: 179.32; 12: 7992.17
|  | Всего по позиции |  |  | 10: 1250.98; 12: 37296.23
39 | ТССЦ-02.2.05.04-0082 | Щебень из природного камня для строительных работ марка: 400, фракция 20-40 мм |  |  | м3 |  |  | 14.6377 | 158.22 |  | 2315.97 | 8.7 | 20148.94
(Материалы для строительных работ)
Объем=(414,9)*0,28*0,1*1,26
|  | Всего по позиции |  |  | 10: 2315.97; 12: 20148.94
40 | ТЕР27-02-010-02 | Установка бортовых камней бетонных: при других видах покрытий |  |  | 4: 100 м; 7: 4.149
Объем=((414,9)) / 100
| 1 | ОТ |  |  | 8: 574.4; 10: 2383.19; 11: 44.57; 12: 106218.78
| 2 | ЭМ |  |  | 8: 80.15; 10: 332.54; 11: 12.91; 12: 4293.09
| 3 | в т.ч. ОТм |  |  | 8: 8.46; 10: 35.1; 11: 44.57; 12: 1564.41
| 4 | М |  |  | 8: 4258.09; 10: 17666.82; 11: 8.7; 12: 153701.33
Н | 13.2.03.02 | Камни бортовые |  |  | 4: м; 5: 100; 7: 414.9
|  | ЗТ |  |  | 4: чел.-ч; 5: 76.08; 7: 315.6559
|  | ЗТм |  |  | 4: чел.-ч; 5: 0.72; 7: 2.9873
|  | Итого по расценке |  |  | 8: 4912.64; 10: 20382.55; 12: 264213.2
|  | ФОТ |  |  | 10: 2418.29; 12: 107783.19
| Приказ № 812/пр от 21.12.2020 Прил. п.21 (в ред. пр. № 636/пр от 02.09.2021) | НР Автомобильные дороги |  |  | 4: %; 5: 147; 7: 147; 10: 3554.89; 12: 158441.29
| Приказ № 774/пр от 11.12.2020 Прил. п.21 (в ред. пр. № 317/пр от 22.04.2022) | СП Автомобильные дороги |  |  | 4: %; 5: 134; 7: 134; 10: 3240.51; 12: 144429.47
|  | Всего по позиции |  |  | 10: 27177.95; 12: 567083.96
41 | 04.3.01.09-0014 | Раствор готовый кладочный цементный марки: 100 |  |  | м3 |  |  | -0.24894 | 799.15 |  | -198.94 | 8.7 | -1730.78
(Материалы для строительных работ)
|  | Всего по позиции |  |  | 10: -198.94; 12: -1730.78
42 | ТССЦ-04.3.01.09-0014 | Раствор готовый кладочный цементный марки: 100 |  |  | м3 |  |  | 0.08215 | 799.15 |  | 65.65 | 8.7 | 571.16
(Материалы для строительных работ)
Объем=0,24894*0,33
|  | Всего по позиции |  |  | 10: 65.65; 12: 571.16
43 | 04.1.02.05-0006 | Бетон тяжелый, класс: В15 (М200) |  |  | м3 |  |  | -24.4791 | 674.36 |  | -16507.73 | 8.7 | -143617.25
(Материалы для строительных работ)
|  | Всего по позиции |  |  | 10: -16507.73; 12: -143617.25
44 | ТССЦ-04.1.02.05-0006 | Бетон тяжелый, класс: В15 (М200) |  |  | м3 |  |  | 21.052 | 674.36 |  | 14196.64 | 8.7 | 123510.77
(Материалы для строительных работ)
Объем=24,4791*0,86
|  | Всего по позиции |  |  | 10: 14196.64; 12: 123510.77
45 | ТССЦ-05.2.03.03-0031 | Камни бортовые: БР 100.20.8 /бетон В22,5 (М300), объем 0,016 м3/ (ГОСТ 6665-91) |  |  | шт |  |  | 414.9 | 22.36 |  | 9277.16 | 8.7 | 80711.29
(Материалы для строительных работ)
Объем=(414,9)
|  | Всего по позиции |  |  | 10: 9277.16; 12: 80711.29
Итоги по разделу 3 Твердые покрытия :
|  | Итого прямые затраты (справочно) |  |  | 10: 399470.61
в том числе:
|  | Оплата труда рабочих |  |  | 10: 7664.78
|  | Эксплуатация машин |  |  | 10: 19990.33
|  | в том числе оплата труда машинистов (Отм) |  |  | 10: 1915.59
|  | Материалы |  |  | 10: 371815.5
|  | Строительные работы |  |  | 10: 424661.86
в том числе:
|  | оплата труда |  |  | 10: 7664.78
|  | эксплуатация машин и механизмов |  |  | 10: 19990.33
|  | в том числе оплата труда машинистов (ОТм) |  |  | 10: 1915.59
|  | материалы |  |  | 10: 371815.5
|  | накладные расходы |  |  | 10: 13439.81
|  | сметная прибыль |  |  | 10: 11751.44
|  | Итого ФОТ (справочно) |  |  | 10: 9580.37
|  | Итого накладные расходы (справочно) |  |  | 10: 13439.81
|  | Итого сметная прибыль (справочно) |  |  | 10: 11751.44
|  | Итого по разделу 3 Твердые покрытия |  |  | 10: 424661.86
Раздел 4. МАФ
46 | ТССЦ-15.2.03.04-0061 | Скамья парковая: СК-25, размеры 1800х480х1030 мм |  |  | шт |  |  | 15 | 1716.69 | 1.04 | 26780.36 | 8.7 | 232989.13
(Прокладка и монтаж сетей связи)
| Приказ от 04.08.2020 № 421/пр п.120 | При установке лабораторного оборудования и мебели, на монтаж которых отсутствуют сметные нормы: если соответствующее лабораторное оборудование и мебель поставляются в разобранном виде или необходима предварительная разборка и последующая сборка при монтаже, при этом подключение к системам инженерно-технического обеспечения не требуется - 4% ПЗ=1,04 (ОЗП=1,04; ЭМ=1,04; МАТ=1,04)
|  | Всего по позиции |  |  | 10: 26780.36; 12: 232989.13
47 | ТССЦ-15.2.03.06-0013 | Урна металлическая опрокидывающаяся |  |  | шт |  |  | 14 | 524.2 | 1.04 | 7632.35 | 8.7 | 66401.45
(Прокладка и монтаж сетей связи)
| Приказ от 04.08.2020 № 421/пр п.120 | При установке лабораторного оборудования и мебели, на монтаж которых отсутствуют сметные нормы: если соответствующее лабораторное оборудование и мебель поставляются в разобранном виде или необходима предварительная разборка и последующая сборка при монтаже, при этом подключение к системам инженерно-технического обеспечения не требуется - 4% ПЗ=1,04 (ОЗП=1,04; ЭМ=1,04; МАТ=1,04)
|  | Всего по позиции |  |  | 10: 7632.35; 12: 66401.45
48 | ТЦ_15.2.03.04_91_9102215629_21.11.2022_01 | Стойки для сушки белья. Размеры 1200х60х2000 мм |  |  | пара |  |  | 3 | 5000 | 1.0712 | 1846.9 | 8.7 | 16068
(Прокладка и монтаж сетей связи)
Цена=6000/1,2
| Приказ от 04.08.2020 № 421/пр п.91 | Транспортные затраты, в случае невозможности их определения на основании расчета или по результатам конъюнктурного анализа (от отпускной цены оборудования) - до 3% ПЗ=1,03 (ОЗП=1,03; ЭМ=1,03; МАТ=1,03)
| Приказ от 04.08.2020 № 421/пр п.120 | При установке лабораторного оборудования и мебели, на монтаж которых отсутствуют сметные нормы: если соответствующее лабораторное оборудование и мебель поставляются в разобранном виде или необходима предварительная разборка и последующая сборка при монтаже, при этом подключение к системам инженерно-технического обеспечения не требуется - 4% ПЗ=1,04 (ОЗП=1,04; ЭМ=1,04; МАТ=1,04)
|  | Всего по позиции |  |  | 10: 1846.9; 12: 16068
49 | ТЦ_15.2.03.04_91_9102215629_21.11.2022_01 | Стойка для сушки ковров №2. Размер: 2100 х 1400 х 2000 мм |  |  | шт |  |  | 1 | 22450 | 1.0712 | 2764.19 | 8.7 | 24048.44
(Прокладка и монтаж сетей связи)
| Приказ от 04.08.2020 № 421/пр п.91 | Транспортные затраты, в случае невозможности их определения на основании расчета или по результатам конъюнктурного анализа (от отпускной цены оборудования) - до 3% ПЗ=1,03 (ОЗП=1,03; ЭМ=1,03; МАТ=1,03)
| Приказ от 04.08.2020 № 421/пр п.120 | При установке лабораторного оборудования и мебели, на монтаж которых отсутствуют сметные нормы: если соответствующее лабораторное оборудование и мебель поставляются в разобранном виде или необходима предварительная разборка и последующая сборка при монтаже, при этом подключение к системам инженерно-технического обеспечения не требуется - 4% ПЗ=1,04 (ОЗП=1,04; ЭМ=1,04; МАТ=1,04)
|  | Всего по позиции |  |  | 10: 2764.19; 12: 24048.44
Итоги по разделу 4 МАФ :
|  | Итого прямые затраты (справочно) |  |  | 10: 39023.8
в том числе:
|  | Материалы |  |  | 10: 39023.8
|  | Монтажные работы |  |  | 10: 39023.8
в том числе:
|  | материалы |  |  | 10: 39023.8
|  | Итого по разделу 4 МАФ |  |  | 10: 39023.8
в том числе:
|  | материальные ресурсы, отсутствующие в ФРСН |  |  | 10: 4611.09
Раздел 5. Озеленение
Итоги по разделу 5 Озеленение :
Итого по разделу 5 Озеленение
Раздел 6. Ограждение
Итоги по разделу 6 Ограждение :
Итого по разделу 6 Ограждение
Итоги по смете:
|  | Итого прямые затраты (справочно) |  |  | 10: 475440.06; 12: 4733188.37
в том числе:
|  | Оплата труда рабочих |  |  | 10: 10262.16; 12: 457384.49
|  | Эксплуатация машин |  |  | 10: 54336.38; 12: 701482.68
|  | в том числе оплата труда машинистов (Отм) |  |  | 10: 3003.16; 12: 133850.87
|  | Материалы |  |  | 10: 410841.52; 12: 3574321.2
|  | Строительные работы |  |  | 10: 469194.25; 12: 5854596.38
|  | Строительные работы |  |  | 10: 443951.05; 12: 5528706.67
в том числе:
|  | оплата труда |  |  | 10: 10262.16; 12: 457384.49
|  | эксплуатация машин и механизмов |  |  | 10: 29093.18; 12: 375592.97
|  | в том числе оплата труда машинистов (ОТм) |  |  | 10: 3003.16; 12: 133850.87
|  | материалы |  |  | 10: 371817.72; 12: 3234814.18
|  | накладные расходы |  |  | 10: 17829.92; 12: 794679.05
|  | сметная прибыль |  |  | 10: 14948.07; 12: 666235.98
|  | Транспортные расходы (перевозка), относимые на стоимость строительных работ |  |  | 10: 25243.2; 12: 325889.71
|  | Монтажные работы |  |  | 10: 39023.8; 12: 339507.02
в том числе:
|  | материалы |  |  | 10: 39023.8; 12: 339507.02
|  | Итого ФОТ (справочно) |  |  | 10: 13265.32; 12: 591235.36
|  | Итого накладные расходы (справочно) |  |  | 10: 17829.92; 12: 794679.05
|  | Итого сметная прибыль (справочно) |  |  | 10: 14948.07; 12: 666235.98
|  | ВСЕГО по смете |  |  | 10: 508218.05; 12: 6194103.4
в том числе:
|  | материальные ресурсы, отсутствующие в ФРСН |  |  | 10: 4611.09; 12: 40116.44
| Составил: | (сметчик ИП Кривохвост Д.В. /Христюк О.Н./)
[должность, подпись (инициалы, фамилия)]
| Проверил: | (ИП Кривохвост Д.В.)
[должность, подпись (инициалы, фамилия)]
Приложение № 2
Утверждено приказом № 421 от 4 августа 2020 г. Минстроя РФ в редакции приказа № 557 от 7 июля 2022 г.
Наименование программного продукта |  |  |  |  | 5: ГРАНД-Смета, версия 2022.3
Наименование редакции сметных нормативов |  |  |  |  | 5: Территориальные единичные расценки на строительные и специальные строительные работы, монтаж оборудования, капитальный ремонт оборудования, пусконаладочные работы, ремонтно-строительные работы. Территориальные сметные цены на материалы, изделия, конструкции и оборудование, применяемые в строительстве, на эксплуатацию строительных машин и автотранспортных средств. Республика Крым
Реквизиты приказа Минстроя России об утверждении дополнений и изменений к сметным нормативам |  |  |  |  | 5: Приказы Минстроя России от 28.09.2017 г. № 1388/пр, 1389/пр, 1390/пр, 1391/пр, 1378/пр, 1379/пр, 1380/пр, 1381/пр, 1382/пр, 1383/пр, 1384/пр, 1385/пр, 1386/пр, 1387/пр, 1368/пр, 1369/пр, 1370/пр, 1371/пр, 1372/пр, 1373/пр, 1374/пр, 1375/пр, 1376/пр, 1377/пр, 1337/пр, 1336/пр, 1335/пр, 1334/пр, 1333/пр, 1332пр, 1331/пр, 1330/пр, 1329/пр, 1328/пр, 1327/пр, 1326/пр, 1325/пр, 1324/пр, 1323/пр, 1322/пр, 1321/пр, 1320/пр, 1319/пр, 1318/пр, 1354/пр, 1354/пр, 1355/пр, 1356/пр, 1298/пр, 1298/пр, 1299/пр, 1300/пр, 1301/пр, 1302/пр, 1303/пр, 1304/пр, 1305/пр, 1306/пр, 1307/пр, 1348/пр, 1349/пр, 1350/пр, 1351/пр, 1352/пр, 1353/пр, 1275/пр, 1276/пр, 1277/пр, 1357/пр, 1317/пр, 1316/пр, 1315/пр, 1314/пр, 1313/пр, 1312/пр, 1311/пр, 1310/пр, 1309/пр, 1308/пр, 1358/пр, 1367/пр, 1366/пр, 1365/пр, 1364/пр, 1363/пр, 1362/пр, 1361/пр, 1360/пр, 1359/пр, 1290/пр, 1291/пр, 1292/пр, 1293/пр, 1294/пр, 1295/пр, 1338/пр, 1339/пр, 1340/пр, 1341/пр, 1342/пр, 1343/пр, 1289/пр, 1346/пр, 1347/пр, 1397/пр, 1396/пр, 1395/пр, 1394/пр, 1393/пр, 1392/пр, 1344/пр, 1345/пр, 1288/пр, 1297/пр, 1296/пр
Реквизиты письма Минстроя России об индексах изменения сметной стоимости строительства, включаемые в федеральный реестр сметных нормативов и размещаемые в федеральной государственной информационной системе ценообразования в строительстве, подготовленного в соответствии пунктом 85 Методики расчета индексов изменения сметной стоимости строительства, утвержденной приказом Министерства строительства и жилищно-коммунального хозяйства Российской Федерации от 5 июня 2019 г. № 326/пр¹ |  |  |  |  | 5: Письмо от 20.09.2022. №48203-ИФ/09 Письмо от 23.08.2022. №42220-АЛ/09
Реквизиты нормативного правового акта об утверждении оплаты труда, утверждаемый в соответствии с пунктом 22(1) Правилами мониторинга цен, утвержденными постановлением Правительства Российской Федерации от 23 декабря 2016 г. № 1452 |  |  |  |  | 5: Приказ Министерства строительства и архитектуры Республики Крым от 09.02.2022 г. № 54
Наименование субъекта Российской Федерации |  |  |  |  | 5: 91. Республика Крым
Наименование зоны субъекта Российской Федерации
«Благоустройство (капитальный ремонт) придомовой территории, расположенной под адресуу: Республика Крым, Нижнегорский район, пгт. Нижнегорский, ул. Гагарина, 16»
(наименование стройки)
(наименование объекта капитального строительства)
ЛОКАЛЬНЫЙ СМЕТНЫЙ РАСЧЕТ (СМЕТА) № 02-01-02
Система наружного электроснабжения
(наименование работ и затрат)
Составлен | базисно-индексным | методом
Основание | Акт технического осмотра, ведомость объема работ
(проектная и (или) иная техническая документация)
Составлен(а) в текущем (базисном) уровне цен |  |  | 4 квартал 2022 г.
Сметная стоимость |  | 1525.06 | (139,29) | тыс.руб.
в том числе:
| строительных работ | 509.62 | (28,95) | тыс.руб. | 5: Средства на оплату труда рабочих; 10: 137.56; 11: (3,09); 12: тыс.руб.
| монтажных работ | 964.19 | (100,64) | тыс.руб. | 5: Нормативные затраты труда рабочих; 10: 393.56; 12: чел.час.
| оборудования | 51.25 | (9,71) | тыс.руб. | 5: Нормативные затраты труда машинистов; 10: 52.66; 12: чел.час.
| прочих затрат | 0 | (0) | тыс.руб.
№ п/п | Обоснование | Наименование работ и затрат |  |  | 4: Единица измерения; 5: Количество; 8: Сметная стоимость в базисном уровне цен (в текущем уровне цен (гр. 8) для ресурсов, отсутствующих в ФРСН), руб.; 11: Индексы; 12: Сметная стоимость в текущем уровне цен, руб.
[6 empty] | на единицу | коэффициенты | всего с учетом коэффициентов | на единицу | коэффициенты | всего
1 | 2 | 3 |  |  | 4 | 5 | 6 | 7 | 8 | 9 | 10 | 11 | 12
Раздел 1. Монтаж щитового оборудования
ЩУ
1 | ТЕРм08-03-572-03 | Блок управления шкафного исполнения или распределительный пункт (шкаф), устанавливаемый: на стене, высота и ширина до 600х600 мм | bar: 4; 7
| 1 | ОТ |  |  | 8: 20.53; 10: 20.53; 11: 44.57; 12: 915.02
| 2 | ЭМ |  |  | 8: 26.64; 10: 26.64; 11: 12.91; 12: 343.92
| 3 | в т.ч. ОТм |  |  | 8: 2.19; 10: 2.19; 11: 44.57; 12: 97.61
| 4 | М |  |  | 8: 181.67; 10: 181.67; 11: 8.7; 12: 1580.53
|  | ЗТ |  |  | 4: чел.-ч; 5: 2.32; 7: 2.32
|  | ЗТм |  |  | 4: чел.-ч; 5: 0.2; 7: 0.2
|  | Итого по расценке |  |  | 8: 228.84; 10: 228.84; 12: 2839.47
|  | ФОТ |  |  | 10: 22.72; 12: 1012.63
| Приказ № 812/пр от 21.12.2020 Прил. п.49.3 | НР Электротехнические установки на других объектах |  |  | 4: %; 5: 97; 7: 97; 10: 22.04; 12: 982.25
| Приказ № 774/пр от 11.12.2020 Прил. п.49.3 | СП Электротехнические установки на других объектах |  |  | 4: %; 5: 51; 7: 51; 10: 11.59; 12: 516.44
|  | Всего по позиции |  |  | 10: 262.47; 12: 4338.16
2 О | ТЦ_62.5.01.04_91_9102215629_20.11.2022_01 | Шкаф учета, настенного исполнения, со степенью защиты IР54, НКУ-ВУ 3ф 500*340*110 мм |  |  | шт |  |  | 1 | 31150.14 |  | 5899.65 | 5.28 | 31150.14
(Инженерное оборудование)
|  | Всего по позиции |  |  | 10: 5899.65; 12: 31150.14
ШНО
3 | ТЕРм08-03-572-03 | Блок управления шкафного исполнения или распределительный пункт (шкаф), устанавливаемый: на стене, высота и ширина до 600х600 мм | bar: 4; 7
| 1 | ОТ |  |  | 8: 20.53; 10: 20.53; 11: 44.57; 12: 915.02
| 2 | ЭМ |  |  | 8: 26.64; 10: 26.64; 11: 12.91; 12: 343.92
| 3 | в т.ч. ОТм |  |  | 8: 2.19; 10: 2.19; 11: 44.57; 12: 97.61
| 4 | М |  |  | 8: 181.67; 10: 181.67; 11: 8.7; 12: 1580.53
|  | ЗТ |  |  | 4: чел.-ч; 5: 2.32; 7: 2.32
|  | ЗТм |  |  | 4: чел.-ч; 5: 0.2; 7: 0.2
|  | Итого по расценке |  |  | 8: 228.84; 10: 228.84; 12: 2839.47
|  | ФОТ |  |  | 10: 22.72; 12: 1012.63
| Приказ № 812/пр от 21.12.2020 Прил. п.49.3 | НР Электротехнические установки на других объектах |  |  | 4: %; 5: 97; 7: 97; 10: 22.04; 12: 982.25
| Приказ № 774/пр от 11.12.2020 Прил. п.49.3 | СП Электротехнические установки на других объектах |  |  | 4: %; 5: 51; 7: 51; 10: 11.59; 12: 516.44
|  | Всего по позиции |  |  | 10: 262.47; 12: 4338.16
4 О | ТЦ_62.5.01.04_91_9102215629_20.11.2022_01 | Шкаф наружного освещения, навесного исполнения, со степенью защиты IР54, ЩМП-2 (500*400*220) |  |  | шт |  |  | 1 | 15042.31 |  | 2848.92 | 5.28 | 15042.31
(Оборудование)
|  | Всего по позиции |  |  | 10: 2848.92; 12: 15042.31
Итоги по разделу 1 Монтаж щитового оборудования :
|  | Итого прямые затраты (справочно) |  |  | 10: 457.68
в том числе:
|  | Оплата труда рабочих |  |  | 10: 41.06
|  | Эксплуатация машин |  |  | 10: 53.28
|  | в том числе оплата труда машинистов (Отм) |  |  | 10: 4.38
|  | Материалы |  |  | 10: 363.34
|  | Монтажные работы |  |  | 10: 524.94
в том числе:
|  | оплата труда |  |  | 10: 41.06
|  | эксплуатация машин и механизмов |  |  | 10: 53.28
|  | в том числе оплата труда машинистов (ОТм) |  |  | 10: 4.38
|  | материалы |  |  | 10: 363.34
|  | накладные расходы |  |  | 10: 44.08
|  | сметная прибыль |  |  | 10: 23.18
|  | Оборудование |  |  | 10: 8748.57
|  | Оборудование |  |  | 10: 2848.92
|  | Инженерное оборудование |  |  | 10: 5899.65
|  | Итого ФОТ (справочно) |  |  | 10: 45.44
|  | Итого накладные расходы (справочно) |  |  | 10: 44.08
|  | Итого сметная прибыль (справочно) |  |  | 10: 23.18
|  | Итого по разделу 1 Монтаж щитового оборудования |  |  | 10: 9273.51
в том числе:
|  | оборудование, отсутствующее в ФРСН |  |  | 10: 8748.57
Раздел 2. Заземление щитового оборудования
5 | ТЕР01-02-057-03 | Разработка грунта вручную в траншеях глубиной до 2 м без креплений с откосами, группа грунтов: 3 |  |  | 4: 100 м3; 7: 0.0252
Объем=2,52 / 100
| 1 | ОТ |  |  | 8: 1728.56; 10: 43.56; 11: 44.57; 12: 1941.47
|  | ЗТ |  |  | 4: чел.-ч; 5: 248; 7: 6.2496
|  | Итого по расценке |  |  | 8: 1728.56; 10: 43.56; 12: 1941.47
|  | ФОТ |  |  | 10: 43.56; 12: 1941.47
| Приказ № 812/пр от 21.12.2020 Прил. п.1.2 | НР Земляные работы, выполняемые ручным способом |  |  | 4: %; 5: 89; 7: 89; 10: 38.77; 12: 1727.91
| Приказ № 774/пр от 11.12.2020 Прил. п.1.2 | СП Земляные работы, выполняемые ручным способом |  |  | 4: %; 5: 40; 7: 40; 10: 17.42; 12: 776.59
|  | Всего по позиции |  |  | 10: 99.75; 12: 4445.97
6 | ТЕР01-02-061-02 | Засыпка вручную траншей, пазух котлованов и ям, группа грунтов: 2 |  |  | 4: 100 м3; 7: 0.0252
| 1 | ОТ |  |  | 8: 651.24; 10: 16.41; 11: 44.57; 12: 731.39
|  | ЗТ |  |  | 4: чел.-ч; 5: 97.2; 7: 2.4494
|  | Итого по расценке |  |  | 8: 651.24; 10: 16.41; 12: 731.39
|  | ФОТ |  |  | 10: 16.41; 12: 731.39
| Приказ № 812/пр от 21.12.2020 Прил. п.1.2 | НР Земляные работы, выполняемые ручным способом |  |  | 4: %; 5: 89; 7: 89; 10: 14.6; 12: 650.94
| Приказ № 774/пр от 11.12.2020 Прил. п.1.2 | СП Земляные работы, выполняемые ручным способом |  |  | 4: %; 5: 40; 7: 40; 10: 6.56; 12: 292.56
|  | Всего по позиции |  |  | 10: 37.57; 12: 1674.89
7 | ТЕРм08-02-471-01 | Заземлитель вертикальный из угловой стали размером: 50х50х5 мм |  |  | 4: 10 шт; 7: 0.3
Объем=(3) / 10
| 1 | ОТ |  |  | 8: 89.88; 10: 26.96; 11: 44.57; 12: 1201.61
| 2 | ЭМ |  |  | 8: 53.11; 10: 15.93; 11: 12.91; 12: 205.66
| 3 | в т.ч. ОТм |  |  | 8: 4.17; 10: 1.25; 11: 44.57; 12: 55.71
| 4 | М |  |  | 8: 207.2; 10: 62.16; 11: 8.7; 12: 540.79
|  | ЗТ |  |  | 4: чел.-ч; 5: 10.7; 7: 3.21
|  | ЗТм |  |  | 4: чел.-ч; 5: 0.38; 7: 0.114
|  | Итого по расценке |  |  | 8: 350.19; 10: 105.05; 12: 1948.06
|  | ФОТ |  |  | 10: 28.21; 12: 1257.32
| Приказ № 812/пр от 21.12.2020 Прил. п.49.3 | НР Электротехнические установки на других объектах |  |  | 4: %; 5: 97; 7: 97; 10: 27.36; 12: 1219.6
| Приказ № 774/пр от 11.12.2020 Прил. п.49.3 | СП Электротехнические установки на других объектах |  |  | 4: %; 5: 51; 7: 51; 10: 14.39; 12: 641.23
|  | Всего по позиции |  |  | 10: 146.8; 12: 3808.89
8 | ТССЦ-08.3.08.02-0052 | Сталь угловая равнополочная, марка стали: ВСт3кп2, размером 50x50x5 мм |  |  | т |  |  | 0.028275 | 5103.95 |  | 144.31 | 8.7 | 1255.5
(Материалы для монтажных работ)
Объем=3,77*2,5*0,3*10/1000,
|  | Всего по позиции |  |  | 10: 144.31; 12: 1255.5
9 | ТЕРм08-02-472-02 | Заземлитель горизонтальный из стали: полосовой сечением 160 мм2 |  |  | 4: 100 м; 7: 0.15
Объем=(15) / 100
| 1 | ОТ |  |  | 8: 139.44; 10: 20.92; 11: 44.57; 12: 932.4
| 2 | ЭМ |  |  | 8: 71.07; 10: 10.66; 11: 12.91; 12: 137.62
| 3 | в т.ч. ОТм |  |  | 8: 4.83; 10: 0.72; 11: 44.57; 12: 32.09
| 4 | М |  |  | 8: 379.41; 10: 56.91; 11: 8.7; 12: 495.12
|  | ЗТ |  |  | 4: чел.-ч; 5: 16.6; 7: 2.49
|  | ЗТм |  |  | 4: чел.-ч; 5: 0.44; 7: 0.066
|  | Итого по расценке |  |  | 8: 589.92; 10: 88.49; 12: 1565.14
|  | ФОТ |  |  | 10: 21.64; 12: 964.49
| Приказ № 812/пр от 21.12.2020 Прил. п.49.3 | НР Электротехнические установки на других объектах |  |  | 4: %; 5: 97; 7: 97; 10: 20.99; 12: 935.56
| Приказ № 774/пр от 11.12.2020 Прил. п.49.3 | СП Электротехнические установки на других объектах |  |  | 4: %; 5: 51; 7: 51; 10: 11.04; 12: 491.89
|  | Всего по позиции |  |  | 10: 120.52; 12: 2992.59
10 | ТССЦ-08.3.07.01-0041 | Сталь полосовая: 40х4 мм |  |  | т |  |  | 0.019 | 5983.32 |  | 113.68 | 8.7 | 989.02
(Материалы для монтажных работ)
Объем=1,256*0,15*100/1000
|  | Всего по позиции |  |  | 10: 113.68; 12: 989.02
Итоги по разделу 2 Заземление щитового оборудования :
|  | Итого прямые затраты (справочно) |  |  | 10: 511.5
в том числе:
|  | Оплата труда рабочих |  |  | 10: 107.85
|  | Эксплуатация машин |  |  | 10: 26.59
|  | в том числе оплата труда машинистов (Отм) |  |  | 10: 1.97
|  | Материалы |  |  | 10: 377.06
|  | Строительные работы |  |  | 10: 137.32
в том числе:
|  | оплата труда |  |  | 10: 59.97
|  | накладные расходы |  |  | 10: 53.37
|  | сметная прибыль |  |  | 10: 23.98
|  | Монтажные работы |  |  | 10: 525.31
в том числе:
|  | оплата труда |  |  | 10: 47.88
|  | эксплуатация машин и механизмов |  |  | 10: 26.59
|  | в том числе оплата труда машинистов (ОТм) |  |  | 10: 1.97
|  | материалы |  |  | 10: 377.06
|  | накладные расходы |  |  | 10: 48.35
|  | сметная прибыль |  |  | 10: 25.43
|  | Итого ФОТ (справочно) |  |  | 10: 109.82
|  | Итого накладные расходы (справочно) |  |  | 10: 101.72
|  | Итого сметная прибыль (справочно) |  |  | 10: 49.41
|  | Итого по разделу 2 Заземление щитового оборудования |  |  | 10: 662.63
Раздел 3. Монтаж осветительных опор
11 | ТЕР01-02-031-04 | Бурение ям глубиной до 2 м бурильно-крановыми машинами: на автомобиле, группа грунтов 2 |  |  | 4: 100 шт; 7: 0.23
Объем=(23) / 100
| 1 | ОТ |  |  | 8: 105.94; 10: 24.37; 11: 44.57; 12: 1086.17
| 2 | ЭМ |  |  | 8: 2636.15; 10: 606.31; 11: 12.91; 12: 7827.46
| 3 | в т.ч. ОТм |  |  | 8: 168.06; 10: 38.65; 11: 44.57; 12: 1722.63
|  | ЗТ |  |  | 4: чел.-ч; 5: 15.2; 7: 3.496
|  | ЗТм |  |  | 4: чел.-ч; 5: 16.59; 7: 3.8157
|  | Итого по расценке |  |  | 8: 2742.09; 10: 630.68; 12: 8913.63
|  | ФОТ |  |  | 10: 63.02; 12: 2808.8
| Приказ № 812/пр от 21.12.2020 Прил. п.1.4 | НР Земляные работы, выполняемые по другим видам работ (подготовительным, сопутствующим, укрепительным) |  |  | 4: %; 5: 89; 7: 89; 10: 56.09; 12: 2499.83
| Приказ № 774/пр от 11.12.2020 Прил. п.1.4 | СП Земляные работы, выполняемые по другим видам работ (подготовительным, сопутствующим, укрепительным) |  |  | 4: %; 5: 41; 7: 41; 10: 25.84; 12: 1151.61
|  | Всего по позиции |  |  | 10: 712.61; 12: 12565.07
12 | ТССЦпг-01-01-01-043 | Погрузо-разгрузочные работы при автомобильных перевозках: Погрузка мусора строительного с погрузкой экскаваторами емкостью ковша до 0,5 м3 |  |  | 1 т груза |  |  | 11.385 | 3.24 |  | 36.89 | 12.91 | 476.25
|  | Всего по позиции |  |  | 10: 36.89; 12: 476.25
13 | ТССЦпг-03-21-01-056 | Перевозка грузов автомобилями-самосвалами грузоподъемностью 10 т работающих вне карьера на расстояние: I класс груза до 56 км |  |  | 1 т груза |  |  | 11.385 | 28.68 |  | 326.52 | 12.91 | 4215.37
|  | Всего по позиции |  |  | 10: 326.52; 12: 4215.37
14 | ТЕР08-01-002-02 | Устройство основания под фундаменты: щебеночного |  |  | 4: м3; 7: 0.69
Объем=0,03*23
| 1 | ОТ |  |  | 8: 17.5; 10: 12.08; 11: 44.57; 12: 538.41
| 2 | ЭМ |  |  | 8: 49.77; 10: 34.34; 11: 12.91; 12: 443.33
| 3 | в т.ч. ОТм |  |  | 8: 4.87; 10: 3.36; 11: 44.57; 12: 149.76
| 4 | М |  |  | 8: 0.37; 10: 0.26; 11: 8.7; 12: 2.26
Н | 02.2.05.04 | Щебень |  |  | 4: м3; 5: 1.3; 7: 0.897
|  | ЗТ |  |  | 4: чел.-ч; 5: 2.4; 7: 1.656
|  | ЗТм |  |  | 4: чел.-ч; 5: 0.54; 7: 0.3726
|  | Итого по расценке |  |  | 8: 67.64; 10: 46.68; 12: 984
|  | ФОТ |  |  | 10: 15.44; 12: 688.17
| Приказ № 812/пр от 21.12.2020 Прил. п.8 | НР Конструкции из кирпича и блоков |  |  | 4: %; 5: 110; 7: 110; 10: 16.98; 12: 756.99
| Приказ № 774/пр от 11.12.2020 Прил. п.8 | СП Конструкции из кирпича и блоков |  |  | 4: %; 5: 69; 7: 69; 10: 10.65; 12: 474.84
|  | Всего по позиции |  |  | 10: 74.31; 12: 2215.83
15 | ТССЦ-02.2.05.04-0082 | Щебень из природного камня для строительных работ марка: 400, фракция 20-40 мм |  |  | м3 |  |  | 0.897 | 158.22 |  | 141.92 | 8.7 | 1234.7
(Полы)
|  | Всего по позиции |  |  | 10: 141.92; 12: 1234.7
16 | ТЕР06-01-015-08 | Установка закладных деталей весом: до 20 кг |  |  | 4: т; 7: 0.4508
Объем=19,6*23/1000
| 1 | ОТ |  |  | 8: 512.08; 10: 230.85; 11: 44.57; 12: 10288.98
| 2 | ЭМ |  |  | 8: 35.15; 10: 15.85; 11: 12.91; 12: 204.62
| 3 | в т.ч. ОТм |  |  | 8: 3.91; 10: 1.76; 11: 44.57; 12: 78.44
Н | 08.4.01.02 | Детали закладные и накладные |  |  | 4: т; 5: 1; 7: 0.4508
|  | ЗТ |  |  | 4: чел.-ч; 5: 63.22; 7: 28.4996
|  | ЗТм |  |  | 4: чел.-ч; 5: 0.36; 7: 0.16229
|  | Итого по расценке |  |  | 8: 547.23; 10: 246.7; 12: 10493.6
|  | ФОТ |  |  | 10: 232.61; 12: 10367.42
| Приказ № 812/пр от 21.12.2020 Прил. п.6 | НР Бетонные и железобетонные монолитные конструкции и работы в строительстве |  |  | 4: %; 5: 102; 7: 102; 10: 237.26; 12: 10574.77
| Приказ № 774/пр от 11.12.2020 Прил. п.6 | СП Бетонные и железобетонные монолитные конструкции и работы в строительстве |  |  | 4: %; 5: 58; 7: 58; 10: 134.91; 12: 6013.1
|  | Всего по позиции |  |  | 10: 618.87; 12: 27081.47
17 | ТЦ_08.4.01.02_91_9102215629_20.11.2022_01 | Деталь фундамента закладная для несиловых опор ЗДФ-0.108-1.0 (К170-130-4*14)-02 |  |  | шт |  |  | 23 | 2389.52 |  | 6317.12 | 8.7 | 54958.96
(Материалы для монтажных работ)
|  | Всего по позиции |  |  | 10: 6317.12; 12: 54958.96
18 | ТЕР06-01-001-13 | Устройство фундаментов-столбов: бетонных |  |  | 4: 100 м3; 7: 0.0575
Объем=(23*0,25) / 100
| 1 | ОТ |  |  | 8: 4552.76; 10: 261.78; 11: 44.57; 12: 11667.53
| 2 | ЭМ |  |  | 8: 1774.33; 10: 102.02; 11: 12.91; 12: 1317.08
| 3 | в т.ч. ОТм |  |  | 8: 230.58; 10: 13.26; 11: 44.57; 12: 591
| 4 | М |  |  | 8: 5275.77; 10: 303.36; 11: 8.7; 12: 2639.23
Н | 04.1.02.06 | Бетон |  |  | 4: м3; 5: 102; 7: 5.865
|  | ЗТ |  |  | 4: чел.-ч; 5: 598.26; 7: 34.3999
|  | ЗТм |  |  | 4: чел.-ч; 5: 19.7; 7: 1.1327
|  | Итого по расценке |  |  | 8: 11602.86; 10: 667.16; 12: 15623.84
|  | ФОТ |  |  | 10: 275.04; 12: 12258.53
| Приказ № 812/пр от 21.12.2020 Прил. п.6 | НР Бетонные и железобетонные монолитные конструкции и работы в строительстве |  |  | 4: %; 5: 102; 7: 102; 10: 280.54; 12: 12503.7
| Приказ № 774/пр от 11.12.2020 Прил. п.6 | СП Бетонные и железобетонные монолитные конструкции и работы в строительстве |  |  | 4: %; 5: 58; 7: 58; 10: 159.52; 12: 7109.95
|  | Всего по позиции |  |  | 10: 1107.22; 12: 35237.49
19 | ТССЦ-04.1.02.05-0006 | Бетон тяжелый, класс: В15 (М200) |  |  | м3 |  |  | 5.865 | 674.36 |  | 3955.12 | 8.7 | 34409.54
(Бетонные и железобетонные монолитные конструкции и работы в строительстве)
|  | Всего по позиции |  |  | 10: 3955.12; 12: 34409.54
20 | ТЕР33-01-016-01 | Установка стальных опор промежуточных: свободностоящих, одностоечных массой до 2 т |  |  | 4: т; 7: 0.943
Объем=(41*23)/1000
| 1 | ОТ |  |  | 8: 253.93; 10: 239.46; 11: 44.57; 12: 10672.73
| 2 | ЭМ |  |  | 8: 1393.89; 10: 1314.44; 11: 12.91; 12: 16969.42
| 3 | в т.ч. ОТм |  |  | 8: 109.27; 10: 103.04; 11: 44.57; 12: 4592.49
П,Н | 01.7.15.03-0041 | Болты с гайками и шайбами строительные |  |  | 4: т; 5: 0; 7: 0
Н | 07.2.07.11 | Опоры стальные |  |  | 4: т; 5: 1.03; 7: 0.97129
П,Н | 22.2.02.23 | Металлические плакаты |  |  | 4: шт; 5: 0; 7: 0
|  | ЗТ |  |  | 4: чел.-ч; 5: 29.12; 7: 27.4602
|  | ЗТм |  |  | 4: чел.-ч; 5: 10.3; 7: 9.7129
|  | Итого по расценке |  |  | 8: 1647.82; 10: 1553.9; 12: 27642.15
|  | ФОТ |  |  | 10: 342.5; 12: 15265.22
| Приказ № 812/пр от 21.12.2020 Прил. п.27 | НР Линии электропередачи |  |  | 4: %; 5: 103; 7: 103; 10: 352.78; 12: 15723.18
| Приказ № 774/пр от 11.12.2020 Прил. п.27 | СП Линии электропередачи |  |  | 4: %; 5: 60; 7: 60; 10: 205.5; 12: 9159.13
|  | Всего по позиции |  |  | 10: 2112.18; 12: 52524.46
21 | ТЦ_08.4.01.02_91_9102215629_20.11.2022_01 | ОП1(ф)-4,0-108/76/г-(К170-130-4х14)-ц |  |  | шт |  |  | 23 | 11494.99 |  | 30389.05 | 8.7 | 264384.77
(Материалы для монтажных работ)
|  | Всего по позиции |  |  | 10: 30389.05; 12: 264384.77
22 | ТЕР33-04-014-02 | Установка светильников: с лампами люминесцентными |  |  | 4: шт; 7: 23
| 1 | ОТ |  |  | 8: 18.11; 10: 416.53; 11: 44.57; 12: 18564.74
| 2 | ЭМ |  |  | 8: 78.09; 10: 1796.07; 11: 12.91; 12: 23187.26
| 3 | в т.ч. ОТм |  |  | 8: 8.17; 10: 187.91; 11: 44.57; 12: 8375.15
| 4 | М |  |  | 8: 0.55; 10: 12.65; 11: 8.7; 12: 110.06
П,Н | 01.7.15.03-0041 | Болты с гайками и шайбами строительные |  |  | 4: т; 5: 0; 7: 0
П,Н | 07.2.07.13 | Хомуты стальные |  |  | 4: кг; 5: 0; 7: 0
П,Н | 20.2.06.05 | Кронштейны |  |  | 4: кг; 5: 0; 7: 0
П,Н | 20.3.03.04 | Светильники с люминесцентными или ртутными лампами |  |  | 4: шт; 5: 0; 7: 0
П,Н | 21.2.03.09 | Провода с резиновой изоляцией |  |  | 4: т; 5: 0; 7: 0
|  | ЗТ |  |  | 4: чел.-ч; 5: 2.29; 7: 52.67
|  | ЗТм |  |  | 4: чел.-ч; 5: 0.91; 7: 20.93
|  | Итого по расценке |  |  | 8: 96.75; 10: 2225.25; 12: 41862.06
|  | ФОТ |  |  | 10: 604.44; 12: 26939.89
| Приказ № 812/пр от 21.12.2020 Прил. п.27 | НР Линии электропередачи |  |  | 4: %; 5: 103; 7: 103; 10: 622.57; 12: 27748.09
| Приказ № 774/пр от 11.12.2020 Прил. п.27 | СП Линии электропередачи |  |  | 4: %; 5: 60; 7: 60; 10: 362.66; 12: 16163.93
|  | Всего по позиции |  |  | 10: 3210.48; 12: 85774.08
23 | ТЦ_08.4.01.02_91_9102215629_20.11.2022_01 | Светильник JazzWay "PGL 03" 60Вт 6000Лм 5000К IP65 |  |  | шт |  |  | 23 | 16384.53 |  | 43315.42 | 8.7 | 376844.19
(Материалы для монтажных работ)
|  | Всего по позиции |  |  | 10: 43315.42; 12: 376844.19
24 | ТЕРм08-02-397-01 | Профиль перфорированный монтажный длиной 2 м |  |  | 4: 100 м; 7: 0.023
Объем=(23*0,1) / 100
| 1 | ОТ |  |  | 8: 71.9; 10: 1.65; 11: 44.57; 12: 73.54
| 2 | ЭМ |  |  | 8: 94.21; 10: 2.17; 11: 12.91; 12: 28.01
| 3 | в т.ч. ОТм |  |  | 8: 20.45; 10: 0.47; 11: 44.57; 12: 20.95
| 4 | М |  |  | 8: 311.66; 10: 7.17; 11: 8.7; 12: 62.38
|  | ЗТ |  |  | 4: чел.-ч; 5: 8.56; 7: 0.19688
|  | ЗТм |  |  | 4: чел.-ч; 5: 2.27; 7: 0.05221
|  | Итого по расценке |  |  | 8: 477.77; 10: 10.99; 12: 163.93
|  | ФОТ |  |  | 10: 2.12; 12: 94.49
| Приказ № 812/пр от 21.12.2020 Прил. п.49.3 | НР Электротехнические установки на других объектах |  |  | 4: %; 5: 97; 7: 97; 10: 2.06; 12: 91.66
| Приказ № 774/пр от 11.12.2020 Прил. п.49.3 | СП Электротехнические установки на других объектах |  |  | 4: %; 5: 51; 7: 51; 10: 1.08; 12: 48.19
|  | Всего по позиции |  |  | 10: 14.13; 12: 303.78
25 О | ТЦ_62.1.01.09_91_9102215629_20.11.2022_01 | DIN рейка 10 см оцинкованная YDN10-00100 |  |  | шт |  |  | 23 | 12.52 |  | 54.54 | 5.28 | 287.96
(Инженерное оборудование)
|  | Всего по позиции |  |  | 10: 54.54; 12: 287.96
26 | ТЕРм08-03-575-01 | Прибор или аппарат |  |  | 4: шт; 7: 23
| 1 | ОТ |  |  | 8: 9.91; 10: 227.93; 11: 44.57; 12: 10158.84
| 4 | М |  |  | 8: 0.52; 10: 11.96; 11: 8.7; 12: 104.05
|  | ЗТ |  |  | 4: чел.-ч; 5: 1.12; 7: 25.76
|  | Итого по расценке |  |  | 8: 10.43; 10: 239.89; 12: 10262.89
|  | ФОТ |  |  | 10: 227.93; 12: 10158.84
| Приказ № 812/пр от 21.12.2020 Прил. п.49.3 | НР Электротехнические установки на других объектах |  |  | 4: %; 5: 97; 7: 97; 10: 221.09; 12: 9854.07
| Приказ № 774/пр от 11.12.2020 Прил. п.49.3 | СП Электротехнические установки на других объектах |  |  | 4: %; 5: 51; 7: 51; 10: 116.24; 12: 5181.01
|  | Всего по позиции |  |  | 10: 577.22; 12: 25297.97
27 О | ТССЦ-62.1.01.09-0016 | Выключатели автоматические: «IEK» ВА47-29 3Р 10А, характеристика С |  |  | шт |  |  | 23 | 39.25 |  | 902.75 | 5.28 | 4766.52
(Инженерное оборудование)
|  | Всего по позиции |  |  | 10: 902.75; 12: 4766.52
28 | ТЕРм08-02-412-02 | Затягивание провода в проложенные трубы и металлические рукава первого одножильного или многожильного в общей оплетке, суммарное сечение: до 6 мм2 (применительно кабель в опоре) |  |  | 4: 100 м; 7: 1.15
Объем=(5*23) / 100
| 1 | ОТ |  |  | 8: 45.28; 10: 52.07; 11: 44.57; 12: 2320.76
| 2 | ЭМ |  |  | 8: 4; 10: 4.6; 11: 12.91; 12: 59.39
| 3 | в т.ч. ОТм |  |  | 8: 0.44; 10: 0.51; 11: 44.57; 12: 22.73
| 4 | М |  |  | 8: 16.62; 10: 19.11; 11: 8.7; 12: 166.26
|  | ЗТ |  |  | 4: чел.-ч; 5: 5.39; 7: 6.1985
|  | ЗТм |  |  | 4: чел.-ч; 5: 0.04; 7: 0.046
|  | Итого по расценке |  |  | 8: 65.9; 10: 75.78; 12: 2546.41
|  | ФОТ |  |  | 10: 52.58; 12: 2343.49
| Приказ № 812/пр от 21.12.2020 Прил. п.49.3 | НР Электротехнические установки на других объектах |  |  | 4: %; 5: 97; 7: 97; 10: 51; 12: 2273.19
| Приказ № 774/пр от 11.12.2020 Прил. п.49.3 | СП Электротехнические установки на других объектах |  |  | 4: %; 5: 51; 7: 51; 10: 26.82; 12: 1195.18
|  | Всего по позиции |  |  | 10: 153.6; 12: 6014.78
29 | ТЦ_13.62.01.02_91_9102215629_20.11.2022_01 | Кабель ВВГнг(А)-LS 3*2,5 мм2 |  |  | м |  |  | 117.3 | 81.11 |  | 1093.59 | 8.7 | 9514.2
(Материалы для монтажных работ)
Объем=1,15*100*1,02
|  | Всего по позиции |  |  | 10: 1093.59; 12: 9514.2
Итоги по разделу 3 Монтаж осветительных опор :
|  | Итого прямые затраты (справочно) |  |  | 10: 91272.66
в том числе:
|  | Оплата труда рабочих |  |  | 10: 1466.72
|  | Эксплуатация машин |  |  | 10: 4239.21
|  | в том числе оплата труда машинистов (Отм) |  |  | 10: 348.96
|  | Материалы |  |  | 10: 85566.73
|  | Строительные работы |  |  | 10: 12296.12
|  | Строительные работы |  |  | 10: 11932.71
в том числе:
|  | оплата труда |  |  | 10: 1185.07
|  | эксплуатация машин и механизмов |  |  | 10: 3869.03
|  | в том числе оплата труда машинистов (ОТм) |  |  | 10: 347.98
|  | материалы |  |  | 10: 4413.31
|  | накладные расходы |  |  | 10: 1566.22
|  | сметная прибыль |  |  | 10: 899.08
|  | Транспортные расходы (перевозка), относимые на стоимость строительных работ |  |  | 10: 363.41
|  | Монтажные работы |  |  | 10: 81860.13
в том числе:
|  | оплата труда |  |  | 10: 281.65
|  | эксплуатация машин и механизмов |  |  | 10: 6.77
|  | в том числе оплата труда машинистов (ОТм) |  |  | 10: 0.98
|  | материалы |  |  | 10: 81153.42
|  | накладные расходы |  |  | 10: 274.15
|  | сметная прибыль |  |  | 10: 144.14
|  | Оборудование |  |  | 10: 957.29
|  | Инженерное оборудование |  |  | 10: 957.29
|  | Итого ФОТ (справочно) |  |  | 10: 1815.68
|  | Итого накладные расходы (справочно) |  |  | 10: 1840.37
|  | Итого сметная прибыль (справочно) |  |  | 10: 1043.22
|  | Итого по разделу 3 Монтаж осветительных опор |  |  | 10: 95113.54
в том числе:
|  | материальные ресурсы, отсутствующие в ФРСН |  |  | 10: 81115.18
|  | оборудование, отсутствующее в ФРСН |  |  | 10: 54.54
Раздел 4. Прокладка кабельной линии освещения
30 | ТЕР01-01-010-42 | Разработка грунта в отвал экскаваторами импортного производства с ковшом вместимостью 0,25 м3, группа грунтов 3 |  |  | 4: 1000 м3; 7: 0.0693
Объем=69.3 / 1000
| 1 | ОТ |  |  | 8: 100.86; 10: 6.99; 11: 44.57; 12: 311.54
| 2 | ЭМ |  |  | 8: 8391.17; 10: 581.51; 11: 12.91; 12: 7507.29
| 3 | в т.ч. ОТм |  |  | 8: 755.98; 10: 52.39; 11: 44.57; 12: 2335.02
|  | ЗТ |  |  | 4: чел.-ч; 5: 14.47; 7: 1.0028
|  | ЗТм |  |  | 4: чел.-ч; 5: 63.85; 7: 4.4248
|  | Итого по расценке |  |  | 8: 8492.03; 10: 588.5; 12: 7818.83
|  | ФОТ |  |  | 10: 59.38; 12: 2646.56
| Приказ № 812/пр от 21.12.2020 Прил. п.1.1 | НР Земляные работы, выполняемые механизированным способом |  |  | 4: %; 5: 92; 7: 92; 10: 54.63; 12: 2434.84
| Приказ № 774/пр от 11.12.2020 Прил. п.1.1 | СП Земляные работы, выполняемые механизированным способом |  |  | 4: %; 5: 46; 7: 46; 10: 27.31; 12: 1217.42
|  | Всего по позиции |  |  | 10: 670.44; 12: 11471.09
31 | ТЕР01-01-014-06 | Разработка грунта с погрузкой на автомобили-самосвалы экскаваторами с ковшом вместимостью: 0,25 м3, группа грунтов 3 |  |  | 4: 1000 м3; 7: 0.0616
Объем=(130.9-0,0693*1000) / 1000
| 1 | ОТ |  |  | 8: 304.03; 10: 18.73; 11: 44.57; 12: 834.8
| 2 | ЭМ |  |  | 8: 8609.15; 10: 530.32; 11: 12.91; 12: 6846.43
| 3 | в т.ч. ОТм |  |  | 8: 1271.11; 10: 78.3; 11: 44.57; 12: 3489.83
| 4 | М |  |  | 8: 8.27; 10: 0.51; 11: 8.7; 12: 4.44
|  | ЗТ |  |  | 4: чел.-ч; 5: 43.62; 7: 2.687
|  | ЗТм |  |  | 4: чел.-ч; 5: 125.48; 7: 7.7296
|  | Итого по расценке |  |  | 8: 8921.45; 10: 549.56; 12: 7685.67
|  | ФОТ |  |  | 10: 97.03; 12: 4324.63
| Приказ № 812/пр от 21.12.2020 Прил. п.1.1 | НР Земляные работы, выполняемые механизированным способом |  |  | 4: %; 5: 92; 7: 92; 10: 89.27; 12: 3978.66
| Приказ № 774/пр от 11.12.2020 Прил. п.1.1 | СП Земляные работы, выполняемые механизированным способом |  |  | 4: %; 5: 46; 7: 46; 10: 44.63; 12: 1989.33
|  | Всего по позиции |  |  | 10: 683.46; 12: 13653.66
32 | ТССЦпг-03-21-01-056 | Перевозка грузов автомобилями-самосвалами грузоподъемностью 10 т работающих вне карьера на расстояние: I класс груза до 56 км |  |  | 1 т груза |  |  | 120.12 | 28.68 |  | 3445.04 | 12.91 | 44475.47
|  | Всего по позиции |  |  | 10: 3445.04; 12: 44475.47
33 | ТЕР34-02-004-01 | Устройство трубопровода из труб вторичного полиэтилена: до 2 отверстий |  |  | 4: км; 7: 0.385
Объем=(340+45)/1000
| 1 | ОТ |  |  | 8: 1004.15; 10: 386.6; 11: 44.57; 12: 17230.76
| 4 | М |  |  | 8: 120.79; 10: 46.5; 11: 8.7; 12: 404.55
Н | 24.3.03.07 | Трубы из вторичного полиэтилена диаметром 100 мм |  |  | 4: м; 5: 1000; 7: 385
|  | ЗТ |  |  | 4: чел.-ч; 5: 133; 7: 51.205
|  | Итого по расценке |  |  | 8: 1124.94; 10: 433.1; 12: 17635.31
|  | ФОТ |  |  | 10: 386.6; 12: 17230.76
| Приказ № 812/пр от 21.12.2020 Прил. п.28 | НР Сооружения связи, радиовещания и телевидения |  |  | 4: %; 5: 98; 7: 98; 10: 378.87; 12: 16886.14
| Приказ № 774/пр от 11.12.2020 Прил. п.28 | СП Сооружения связи, радиовещания и телевидения |  |  | 4: %; 5: 58; 7: 58; 10: 224.23; 12: 9993.84
|  | Всего по позиции |  |  | 10: 1036.2; 12: 44515.29
34 | ТЦ_13.62.01.02_91_9102215629_20.11.2022_01 | Труба ПНД d50 |  |  | м |  |  | 346.8 | 75.04 |  | 2991.25 | 8.7 | 26023.87
(Материалы для монтажных работ)
Объем=340*1,02
|  | Всего по позиции |  |  | 10: 2991.25; 12: 26023.87
35 | ТЦ_13.62.01.02_91_9102215629_20.11.2022_01 | Труба ПНД d100 |  |  | м |  |  | 45.9 | 198.52 |  | 1047.36 | 8.7 | 9112.07
(Материалы для монтажных работ)
Объем=45*1,02
|  | Всего по позиции |  |  | 10: 1047.36; 12: 9112.07
36 | ТССЦ-02.3.01.02-0015 | Песок природный для строительных: работ средний (для устройства нижнего слоя) |  |  | м3 |  |  | 15.4 | 149.48 |  | 2301.99 | 8.7 | 20027.31
(Полы)
|  | Всего по позиции |  |  | 10: 2301.99; 12: 20027.31
37 | ТССЦ-02.3.01.02-0015 | Песок природный для строительных: работ средний (для устройства верхнего слоя) |  |  | м3 |  |  | 46.2 | 149.48 |  | 6905.98 | 8.7 | 60082.03
(Полы)
|  | Всего по позиции |  |  | 10: 6905.98; 12: 60082.03
38 | ТЕРм08-02-148-01 | Кабель до 35 кВ в проложенных трубах, блоках и коробах, масса 1 м кабеля: до 1 кг |  |  | 4: 100 м; 7: 4.98
Объем=(340+45+88+25) / 100
| 1 | ОТ |  |  | 8: 85.64; 10: 426.49; 11: 44.57; 12: 19008.66
| 2 | ЭМ |  |  | 8: 49.94; 10: 248.7; 11: 12.91; 12: 3210.72
| 3 | в т.ч. ОТм |  |  | 8: 4.4; 10: 21.91; 11: 44.57; 12: 976.53
| 4 | М |  |  | 8: 37.69; 10: 187.7; 11: 8.7; 12: 1632.99
|  | ЗТ |  |  | 4: чел.-ч; 5: 9.97; 7: 49.6506
|  | ЗТм |  |  | 4: чел.-ч; 5: 0.4; 7: 1.992
|  | Итого по расценке |  |  | 8: 173.27; 10: 862.89; 12: 23852.37
|  | ФОТ |  |  | 10: 448.4; 12: 19985.19
| Приказ № 812/пр от 21.12.2020 Прил. п.49.3 | НР Электротехнические установки на других объектах |  |  | 4: %; 5: 97; 7: 97; 10: 434.95; 12: 19385.63
| Приказ № 774/пр от 11.12.2020 Прил. п.49.3 | СП Электротехнические установки на других объектах |  |  | 4: %; 5: 51; 7: 51; 10: 228.68; 12: 10192.45
|  | Всего по позиции |  |  | 10: 1526.52; 12: 53430.45
39 | ТЦ_13.62.01.02_91_9102215629_20.11.2022_01 | Кабель ВВГнг(А)-LS 5*4 мм2 |  |  | м |  |  | 482.46 | 170.03 |  | 9429.04 | 8.7 | 82032.67
(Материалы для монтажных работ)
Объем=(340+45+88)*1,02
|  | Всего по позиции |  |  | 10: 9429.04; 12: 82032.67
40 | ТЦ_13.62.01.02_91_9102215629_20.11.2022_01 | Кабель СИП4*16 мм2 |  |  | м |  |  | 25.5 | 119.62 |  | 350.61 | 8.7 | 3050.31
(Материалы для монтажных работ)
Объем=(25)*1,02
|  | Всего по позиции |  |  | 10: 350.61; 12: 3050.31
41 | ТЕРм10-06-048-05 | Прокладка волоконно-оптических кабелей в траншее ( Прокладка опознавательной ленты) |  |  | 4: км; 7: 0.385
Объем=385/1000
| ОП п.1.10.92 | Прокладка опознавательной ленты ПЗ=0,3 (ОЗП=0,3; ЭМ=0,3 к расх.; ЗПМ=0,3; МАТ=0,3 к расх.; ТЗ=0,3; ТЗМ=0,3)
| 1 | ОТ |  |  | 8: 206.54; 9: 0.3; 10: 23.86; 11: 44.57; 12: 1063.44
| 2 | ЭМ |  |  | 8: 2289.24; 9: 0.3; 10: 264.41; 11: 12.91; 12: 3413.53
| 3 | в т.ч. ОТм |  |  | 8: 99.1; 9: 0.3; 10: 11.45; 11: 44.57; 12: 510.33
| 4 | М |  |  | 8: 4.13; 9: 0.3; 10: 0.48; 11: 8.7; 12: 4.18
|  | ЗТ |  |  | 4: чел.-ч; 5: 23; 6: 0.3; 7: 2.6565
|  | ЗТм |  |  | 4: чел.-ч; 5: 9.04; 6: 0.3; 7: 1.0441
|  | Итого по расценке |  |  | 8: 2499.91; 10: 288.75; 12: 4481.15
|  | ФОТ |  |  | 10: 35.31; 12: 1573.77
| Приказ № 812/пр от 21.12.2020 Прил. п.49.3 | НР Электротехнические установки на других объектах |  |  | 4: %; 5: 97; 7: 97; 10: 34.25; 12: 1526.56
| Приказ № 774/пр от 11.12.2020 Прил. п.49.3 | СП Электротехнические установки на других объектах |  |  | 4: %; 5: 51; 7: 51; 10: 18.01; 12: 802.62
|  | Всего по позиции |  |  | 10: 341.01; 12: 6810.33
42 | ТССЦ-01.7.06.08-0011 | Лента сигнальная "Электра" ЛСЭ 150 |  |  | 100 м |  |  | 3.927 | 70.37 |  | 276.34 | 8.7 | 2404.16
(Материалы для монтажных работ)
Объем=(0,385*1000*1,02) / 100
|  | Всего по позиции |  |  | 10: 276.34; 12: 2404.16
43 | ТЕР01-02-061-02 | Засыпка вручную траншей, пазух котлованов и ям, группа грунтов: 2 |  |  | 4: 100 м3; 7: 0.693
Объем=69.3 / 100
| 1 | ОТ |  |  | 8: 651.24; 10: 451.31; 11: 44.57; 12: 20114.89
|  | ЗТ |  |  | 4: чел.-ч; 5: 97.2; 7: 67.3596
|  | Итого по расценке |  |  | 8: 651.24; 10: 451.31; 12: 20114.89
|  | ФОТ |  |  | 10: 451.31; 12: 20114.89
| Приказ № 812/пр от 21.12.2020 Прил. п.1.2 | НР Земляные работы, выполняемые ручным способом |  |  | 4: %; 5: 89; 7: 89; 10: 401.67; 12: 17902.25
| Приказ № 774/пр от 11.12.2020 Прил. п.1.2 | СП Земляные работы, выполняемые ручным способом |  |  | 4: %; 5: 40; 7: 40; 10: 180.52; 12: 8045.96
|  | Всего по позиции |  |  | 10: 1033.5; 12: 46063.1
44 | ТЕРм08-02-412-02 | Затягивание провода в проложенные трубы и металлические рукава первого одножильного или многожильного в общей оплетке, суммарное сечение: до 6 мм2 (Применительно затягивание трубы ПНД 32 мм в конструкцию опоры) |  |  | 4: 100 м; 7: 0.25
Объем=25 / 100
| 1 | ОТ |  |  | 8: 45.28; 10: 11.32; 11: 44.57; 12: 504.53
| 2 | ЭМ |  |  | 8: 4; 10: 1; 11: 12.91; 12: 12.91
| 3 | в т.ч. ОТм |  |  | 8: 0.44; 10: 0.11; 11: 44.57; 12: 4.9
| 4 | М |  |  | 8: 16.62; 10: 4.16; 11: 8.7; 12: 36.19
|  | ЗТ |  |  | 4: чел.-ч; 5: 5.39; 7: 1.3475
|  | ЗТм |  |  | 4: чел.-ч; 5: 0.04; 7: 0.01
|  | Итого по расценке |  |  | 8: 65.9; 10: 16.48; 12: 553.63
|  | ФОТ |  |  | 10: 11.43; 12: 509.43
| Приказ № 812/пр от 21.12.2020 Прил. п.49.3 | НР Электротехнические установки на других объектах |  |  | 4: %; 5: 97; 7: 97; 10: 11.09; 12: 494.15
| Приказ № 774/пр от 11.12.2020 Прил. п.49.3 | СП Электротехнические установки на других объектах |  |  | 4: %; 5: 51; 7: 51; 10: 5.83; 12: 259.81
|  | Всего по позиции |  |  | 10: 33.4; 12: 1307.59
45 | ТССЦ-24.3.03.05-0024 | Трубы гибкие гофрированные тяжелые из ПНД, серии BH, диаметром: 32 мм |  |  | 10 м |  |  | 2.55 | 122.26 |  | 311.76 | 8.7 | 2712.31
(Материалы для монтажных работ)
Объем=(0,25*100*1,02) / 10
|  | Всего по позиции |  |  | 10: 311.76; 12: 2712.31
Итоги по разделу 4 Прокладка кабельной линии освещения :
|  | Итого прямые затраты (справочно) |  |  | 10: 30249.96
в том числе:
|  | Оплата труда рабочих |  |  | 10: 1325.3
|  | Эксплуатация машин |  |  | 10: 5070.98
|  | в том числе оплата труда машинистов (Отм) |  |  | 10: 164.16
|  | Материалы |  |  | 10: 23853.68
|  | Строительные работы |  |  | 10: 16076.61
|  | Строительные работы |  |  | 10: 12631.57
в том числе:
|  | оплата труда |  |  | 10: 863.63
|  | эксплуатация машин и механизмов |  |  | 10: 1111.83
|  | в том числе оплата труда машинистов (ОТм) |  |  | 10: 130.69
|  | материалы |  |  | 10: 9254.98
|  | накладные расходы |  |  | 10: 924.44
|  | сметная прибыль |  |  | 10: 476.69
|  | Транспортные расходы (перевозка), относимые на стоимость строительных работ |  |  | 10: 3445.04
|  | Монтажные работы |  |  | 10: 16307.29
в том числе:
|  | оплата труда |  |  | 10: 461.67
|  | эксплуатация машин и механизмов |  |  | 10: 514.11
|  | в том числе оплата труда машинистов (ОТм) |  |  | 10: 33.47
|  | материалы |  |  | 10: 14598.7
|  | накладные расходы |  |  | 10: 480.29
|  | сметная прибыль |  |  | 10: 252.52
|  | Итого ФОТ (справочно) |  |  | 10: 1489.46
|  | Итого накладные расходы (справочно) |  |  | 10: 1404.73
|  | Итого сметная прибыль (справочно) |  |  | 10: 729.21
|  | Итого по разделу 4 Прокладка кабельной линии освещения |  |  | 10: 32383.9
в том числе:
|  | материальные ресурсы, отсутствующие в ФРСН |  |  | 10: 13818.26
Раздел 5. Заземление металлических опор
46 | ТЕР01-02-057-03 | Разработка грунта вручную в траншеях глубиной до 2 м без креплений с откосами, группа грунтов: 3 |  |  | 4: 100 м3; 7: 0.015
Объем=1,5 / 100
| 1 | ОТ |  |  | 8: 1728.56; 10: 25.93; 11: 44.57; 12: 1155.7
|  | ЗТ |  |  | 4: чел.-ч; 5: 248; 7: 3.72
|  | Итого по расценке |  |  | 8: 1728.56; 10: 25.93; 12: 1155.7
|  | ФОТ |  |  | 10: 25.93; 12: 1155.7
| Приказ № 812/пр от 21.12.2020 Прил. п.1.2 | НР Земляные работы, выполняемые ручным способом |  |  | 4: %; 5: 89; 7: 89; 10: 23.08; 12: 1028.57
| Приказ № 774/пр от 11.12.2020 Прил. п.1.2 | СП Земляные работы, выполняемые ручным способом |  |  | 4: %; 5: 40; 7: 40; 10: 10.37; 12: 462.28
|  | Всего по позиции |  |  | 10: 59.38; 12: 2646.55
47 | ТЕР01-02-061-02 | Засыпка вручную траншей, пазух котлованов и ям, группа грунтов: 2 |  |  | 4: 100 м3; 7: 0.015
| 1 | ОТ |  |  | 8: 651.24; 10: 9.77; 11: 44.57; 12: 435.45
|  | ЗТ |  |  | 4: чел.-ч; 5: 97.2; 7: 1.458
|  | Итого по расценке |  |  | 8: 651.24; 10: 9.77; 12: 435.45
|  | ФОТ |  |  | 10: 9.77; 12: 435.45
| Приказ № 812/пр от 21.12.2020 Прил. п.1.2 | НР Земляные работы, выполняемые ручным способом |  |  | 4: %; 5: 89; 7: 89; 10: 8.7; 12: 387.55
| Приказ № 774/пр от 11.12.2020 Прил. п.1.2 | СП Земляные работы, выполняемые ручным способом |  |  | 4: %; 5: 40; 7: 40; 10: 3.91; 12: 174.18
|  | Всего по позиции |  |  | 10: 22.38; 12: 997.18
48 | ТЕРм08-02-471-01 | Заземлитель вертикальный из угловой стали размером: 50х50х5 мм |  |  | 4: 10 шт; 7: 1
Объем=(10) / 10
| 1 | ОТ |  |  | 8: 89.88; 10: 89.88; 11: 44.57; 12: 4005.95
| 2 | ЭМ |  |  | 8: 53.11; 10: 53.11; 11: 12.91; 12: 685.65
| 3 | в т.ч. ОТм |  |  | 8: 4.17; 10: 4.17; 11: 44.57; 12: 185.86
| 4 | М |  |  | 8: 207.2; 10: 207.2; 11: 8.7; 12: 1802.64
|  | ЗТ |  |  | 4: чел.-ч; 5: 10.7; 7: 10.7
|  | ЗТм |  |  | 4: чел.-ч; 5: 0.38; 7: 0.38
|  | Итого по расценке |  |  | 8: 350.19; 10: 350.19; 12: 6494.24
|  | ФОТ |  |  | 10: 94.05; 12: 4191.81
| Приказ № 812/пр от 21.12.2020 Прил. п.49.3 | НР Электротехнические установки на других объектах |  |  | 4: %; 5: 97; 7: 97; 10: 91.23; 12: 4066.06
| Приказ № 774/пр от 11.12.2020 Прил. п.49.3 | СП Электротехнические установки на других объектах |  |  | 4: %; 5: 51; 7: 51; 10: 47.97; 12: 2137.82
|  | Всего по позиции |  |  | 10: 489.39; 12: 12698.12
49 | ТССЦ-08.3.08.02-0052 | Сталь угловая равнополочная, марка стали: ВСт3кп2, размером 50x50x5 мм |  |  | т |  |  | 0.095 | 5103.95 |  | 484.88 | 8.7 | 4218.46
(Материалы для монтажных работ)
|  | Всего по позиции |  |  | 10: 484.88; 12: 4218.46
50 | ТЕРм08-02-472-01 (прим. 10 мм) | Заземлитель горизонтальный из стали: круглой диаметром 12 мм |  |  | 4: 100 м; 7: 0.1
Объем=(10) / 100
| 1 | ОТ |  |  | 8: 159.6; 10: 15.96; 11: 44.57; 12: 711.34
| 2 | ЭМ |  |  | 8: 55.11; 10: 5.51; 11: 12.91; 12: 71.13
| 3 | в т.ч. ОТм |  |  | 8: 3.08; 10: 0.31; 11: 44.57; 12: 13.82
| 4 | М |  |  | 8: 208.03; 10: 20.8; 11: 8.7; 12: 180.96
|  | ЗТ |  |  | 4: чел.-ч; 5: 19; 7: 1.9
|  | ЗТм |  |  | 4: чел.-ч; 5: 0.28; 7: 0.028
|  | Итого по расценке |  |  | 8: 422.74; 10: 42.27; 12: 963.43
|  | ФОТ |  |  | 10: 16.27; 12: 725.16
| Приказ № 812/пр от 21.12.2020 Прил. п.49.3 | НР Электротехнические установки на других объектах |  |  | 4: %; 5: 97; 7: 97; 10: 15.78; 12: 703.41
| Приказ № 774/пр от 11.12.2020 Прил. п.49.3 | СП Электротехнические установки на других объектах |  |  | 4: %; 5: 51; 7: 51; 10: 8.3; 12: 369.83
|  | Всего по позиции |  |  | 10: 66.35; 12: 2036.67
51 | ТССЦ-08.3.04.02-0067 | Сталь круглая и квадратная, марка: Ст3пс размером 10х10 мм |  |  | т |  |  | 0.07 | 5390.19 |  | 377.31 | 8.7 | 3282.6
(Материалы для монтажных работ)
|  | Всего по позиции |  |  | 10: 377.31; 12: 3282.6
Итоги по разделу 5 Заземление металлических опор :
|  | Итого прямые затраты (справочно) |  |  | 10: 1290.35
в том числе:
|  | Оплата труда рабочих |  |  | 10: 141.54
|  | Эксплуатация машин |  |  | 10: 58.62
|  | в том числе оплата труда машинистов (Отм) |  |  | 10: 4.48
|  | Материалы |  |  | 10: 1090.19
|  | Строительные работы |  |  | 10: 81.76
в том числе:
|  | оплата труда |  |  | 10: 35.7
|  | накладные расходы |  |  | 10: 31.78
|  | сметная прибыль |  |  | 10: 14.28
|  | Монтажные работы |  |  | 10: 1417.93
в том числе:
|  | оплата труда |  |  | 10: 105.84
|  | эксплуатация машин и механизмов |  |  | 10: 58.62
|  | в том числе оплата труда машинистов (ОТм) |  |  | 10: 4.48
|  | материалы |  |  | 10: 1090.19
|  | накладные расходы |  |  | 10: 107.01
|  | сметная прибыль |  |  | 10: 56.27
|  | Итого ФОТ (справочно) |  |  | 10: 146.02
|  | Итого накладные расходы (справочно) |  |  | 10: 138.79
|  | Итого сметная прибыль (справочно) |  |  | 10: 70.55
|  | Итого по разделу 5 Заземление металлических опор |  |  | 10: 1499.69
Раздел 6. Монтаж трубостойки
52 | ТЕР09-08-001-01 | Установка металлических столбов высотой до 4 м: с погружением в бетонное основание |  |  | 4: 100 шт; 7: 0.01
Объем=1 / 100
| 1 | ОТ |  |  | 8: 271.22; 10: 2.71; 11: 44.57; 12: 120.78
| 2 | ЭМ |  |  | 8: 3694.31; 10: 36.94; 11: 12.91; 12: 476.9
| 3 | в т.ч. ОТм |  |  | 8: 246.09; 10: 2.46; 11: 44.57; 12: 109.64
| 4 | М |  |  | 8: 275.59; 10: 2.76; 11: 8.7; 12: 24.01
Н | 04.1.02.06 | Бетон |  |  | 4: м3; 5: 6.34; 7: 0.0634
Н | 07.2.07.11 | Стойки металлические опорные |  |  | 4: шт; 5: 100; 7: 1
|  | ЗТ |  |  | 4: чел.-ч; 5: 35.64; 7: 0.3564
|  | ЗТм |  |  | 4: чел.-ч; 5: 22.48; 7: 0.2248
|  | Итого по расценке |  |  | 8: 4241.12; 10: 42.41; 12: 621.69
|  | ФОТ |  |  | 10: 5.17; 12: 230.42
| Приказ № 812/пр от 21.12.2020 Прил. п.9 | НР Строительные металлические конструкции |  |  | 4: %; 5: 93; 7: 93; 10: 4.81; 12: 214.29
| Приказ № 774/пр от 11.12.2020 Прил. п.9 | СП Строительные металлические конструкции |  |  | 4: %; 5: 62; 7: 62; 10: 3.21; 12: 142.86
|  | Всего по позиции |  |  | 10: 50.43; 12: 978.84
53 | ТЕР08-01-002-02 | Устройство основания под фундаменты: щебеночного |  |  | 4: м3; 7: 0.038
| 1 | ОТ |  |  | 8: 17.5; 10: 0.67; 11: 44.57; 12: 29.86
| 2 | ЭМ |  |  | 8: 49.77; 10: 1.89; 11: 12.91; 12: 24.4
| 3 | в т.ч. ОТм |  |  | 8: 4.87; 10: 0.19; 11: 44.57; 12: 8.47
| 4 | М |  |  | 8: 0.37; 10: 0.01; 11: 8.7; 12: 0.09
Н | 02.2.05.04 | Щебень |  |  | 4: м3; 5: 1.3; 7: 0.0494
|  | ЗТ |  |  | 4: чел.-ч; 5: 2.4; 7: 0.0912
|  | ЗТм |  |  | 4: чел.-ч; 5: 0.54; 7: 0.02052
|  | Итого по расценке |  |  | 8: 67.64; 10: 2.57; 12: 54.35
|  | ФОТ |  |  | 10: 0.86; 12: 38.33
| Приказ № 812/пр от 21.12.2020 Прил. п.8 | НР Конструкции из кирпича и блоков |  |  | 4: %; 5: 110; 7: 110; 10: 0.95; 12: 42.16
| Приказ № 774/пр от 11.12.2020 Прил. п.8 | СП Конструкции из кирпича и блоков |  |  | 4: %; 5: 69; 7: 69; 10: 0.59; 12: 26.45
|  | Всего по позиции |  |  | 10: 4.11; 12: 122.96
54 | ТССЦ-02.2.05.04-0089 | Щебень из природного камня для строительных работ марка: 600, фракция 40-70 мм |  |  | м3 |  |  | 0.0494 | 154.03 |  | 7.61 | 8.7 | 66.21
(Материалы для строительных работ)
|  | Всего по позиции |  |  | 10: 7.61; 12: 66.21
55 | ТССЦ-04.1.02.01-0006 | Бетон мелкозернистый, класс: В15 (М200) |  |  | м3 |  |  | 0.145 | 618.89 |  | 89.74 | 8.7 | 780.74
(Материалы для строительных работ)
|  | Всего по позиции |  |  | 10: 89.74; 12: 780.74
56 | ТССЦ-23.3.08.01-0116 | Трубы стальные квадратные из стали марки ст1-3сп/пс размером: 80х80 мм, толщина стенки 3 мм |  |  | т |  |  | 0.029946 | 6140.15 |  | 183.87 | 8.7 | 1599.67
(Материалы для строительных работ)
Объем=4,2*7,13/1000
|  | Всего по позиции |  |  | 10: 183.87; 12: 1599.67
57 | ТССЦпг-01-01-01-043 | Погрузо-разгрузочные работы при автомобильных перевозках: Погрузка мусора строительного с погрузкой экскаваторами емкостью ковша до 0,5 м3 |  |  | 1 т груза |  |  | 0.5625 | 3.24 |  | 1.82 | 12.91 | 23.5
Объем=0,3125*1,8
|  | Всего по позиции |  |  | 10: 1.82; 12: 23.5
58 | ТССЦпг-03-21-01-056 | Перевозка грузов автомобилями-самосвалами грузоподъемностью 10 т работающих вне карьера на расстояние: I класс груза до 56 км |  |  | 1 т груза |  |  | 0.5625 | 28.68 |  | 16.13 | 12.91 | 208.24
|  | Всего по позиции |  |  | 10: 16.13; 12: 208.24
59 | ТЕР46-05-008-03 | Монтаж мелких металлоконструкций массой до 10 кг |  |  | 4: т; 7: 0.000628
| 1 | ОТ |  |  | 8: 694.46; 10: 0.44; 11: 44.57; 12: 19.61
| 2 | ЭМ |  |  | 8: 138.96; 10: 0.09; 11: 12.91; 12: 1.16
| 3 | в т.ч. ОТм |  |  | 8: 6.58; 10: 0; 11: 44.57
| 4 | М |  |  | 8: 86.47; 10: 0.05; 11: 8.7; 12: 0.44
Н | 07.2.07.13 | Конструкции металлические мелкие |  |  | 4: т; 5: 1; 7: 0.000628
|  | ЗТ |  |  | 4: чел.-ч; 5: 84.69; 7: 0.053185
|  | ЗТм |  |  | 4: чел.-ч; 5: 0.65; 7: 0.0004082
|  | Итого по расценке |  |  | 8: 919.89; 10: 0.58; 12: 21.21
|  | ФОТ |  |  | 10: 0.44; 12: 19.61
| Приказ № 812/пр от 21.12.2020 Прил. п.40.1 | НР Работы по реконструкции зданий и сооружений: усиление и замена существующих конструкций, возведение отдельных конструктивных элементов |  |  | 4: %; 5: 103; 7: 103; 10: 0.45; 12: 20.2
| Приказ № 774/пр от 11.12.2020 Прил. п.40.1 | СП Работы по реконструкции зданий и сооружений: усиление и замена существующих конструкций, возведение отдельных конструктивных элементов |  |  | 4: %; 5: 59; 7: 59; 10: 0.26; 12: 11.57
|  | Всего по позиции |  |  | 10: 1.29; 12: 52.98
60 | ТССЦ-08.3.07.01-0041 | Сталь полосовая: 40х4 мм |  |  | т |  |  | 0.000628 | 5983.32 |  | 3.76 | 8.7 | 32.71
(Материалы для монтажных работ)
Объем=1.256*0,5/1000
|  | Всего по позиции |  |  | 10: 3.76; 12: 32.71
Итоги по разделу 6 Монтаж трубостойки :
|  | Итого прямые затраты (справочно) |  |  | 10: 348.49
в том числе:
|  | Оплата труда рабочих |  |  | 10: 3.82
|  | Эксплуатация машин |  |  | 10: 56.87
|  | в том числе оплата труда машинистов (Отм) |  |  | 10: 2.65
|  | Материалы |  |  | 10: 287.8
|  | Строительные работы |  |  | 10: 355
|  | Строительные работы |  |  | 10: 337.05
в том числе:
|  | оплата труда |  |  | 10: 3.82
|  | эксплуатация машин и механизмов |  |  | 10: 38.92
|  | в том числе оплата труда машинистов (ОТм) |  |  | 10: 2.65
|  | материалы |  |  | 10: 284.04
|  | накладные расходы |  |  | 10: 6.21
|  | сметная прибыль |  |  | 10: 4.06
|  | Транспортные расходы (перевозка), относимые на стоимость строительных работ |  |  | 10: 17.95
|  | Монтажные работы |  |  | 10: 3.76
в том числе:
|  | материалы |  |  | 10: 3.76
|  | Итого ФОТ (справочно) |  |  | 10: 6.47
|  | Итого накладные расходы (справочно) |  |  | 10: 6.21
|  | Итого сметная прибыль (справочно) |  |  | 10: 4.06
|  | Итого по разделу 6 Монтаж трубостойки |  |  | 10: 358.76
Итоги по смете:
|  | Итого прямые затраты (справочно) |  |  | 10: 124130.64; 12: 1230660.26
в том числе:
|  | Оплата труда рабочих |  |  | 10: 3086.29; 12: 137555.92
|  | Эксплуатация машин |  |  | 10: 9505.55; 12: 122716.64
|  | в том числе оплата труда машинистов (Отм) |  |  | 10: 526.6; 12: 23470.57
|  | Материалы |  |  | 10: 111538.8; 12: 970387.7
|  | Строительные работы |  |  | 10: 28946.81; 12: 509619.94
|  | Строительные работы |  |  | 10: 25120.41; 12: 460221.11
в том числе:
|  | оплата труда |  |  | 10: 2148.19; 12: 95744.81
|  | эксплуатация машин и механизмов |  |  | 10: 5019.78; 12: 64805.35
|  | в том числе оплата труда машинистов (ОТм) |  |  | 10: 481.32; 12: 21452.43
|  | материалы |  |  | 10: 13952.33; 12: 121385.28
|  | накладные расходы |  |  | 10: 2582.02; 12: 115080.07
|  | сметная прибыль |  |  | 10: 1418.09; 12: 63205.6
|  | Транспортные расходы (перевозка), относимые на стоимость строительных работ |  |  | 10: 3826.4; 12: 49398.83
|  | Монтажные работы |  |  | 10: 100639.36; 12: 964193.29
в том числе:
|  | оплата труда |  |  | 10: 938.1; 12: 41811.11
|  | эксплуатация машин и механизмов |  |  | 10: 659.37; 12: 8512.46
|  | в том числе оплата труда машинистов (ОТм) |  |  | 10: 45.28; 12: 2018.14
|  | материалы |  |  | 10: 97586.47; 12: 849002.42
|  | накладные расходы |  |  | 10: 953.88; 12: 42514.39
|  | сметная прибыль |  |  | 10: 501.54; 12: 22352.91
|  | Оборудование |  |  | 10: 9705.86; 12: 51246.93
|  | Оборудование |  |  | 10: 2848.92; 12: 15042.31
|  | Инженерное оборудование |  |  | 10: 6856.94; 12: 36204.62
|  | Итого ФОТ (справочно) |  |  | 10: 3612.89; 12: 161026.49
|  | Итого накладные расходы (справочно) |  |  | 10: 3535.9; 12: 157594.46
|  | Итого сметная прибыль (справочно) |  |  | 10: 1919.63; 12: 85558.51
|  | ВСЕГО по смете |  |  | 10: 139292.03; 12: 1525060.16
в том числе:
|  | материальные ресурсы, отсутствующие в ФРСН |  |  | 10: 94933.44; 12: 825921.04
|  | оборудование, отсутствующее в ФРСН |  |  | 10: 8803.11; 12: 46480.41
| Составил: | (сметчик ИП Кривохвост Д.В. /Христюк О.Н./)
[должность, подпись (инициалы, фамилия)]
| Проверил: | (ИП Кривохвост Д.В. /Кривохвост Д.В./)
[должность, подпись (инициалы, фамилия)]
УТВЕРЖДАЮ
Администрация Нижнегорского Сельского Поселения Нижнегорского района Республики Крым
Председатель Нижнегорского сельского совета-глава администрации Нижнегорского сельского поселения
_______________/Юрченко С.В.
ВЕДОМОСТЬ ОБЪЕМОВ РАБОТ
«Благоустройство (капитальный ремонт) придомовой территории, расположенной под адресуу: Республика Крым, Нижнегорский район, пгт. Нижнегорский, ул. Гагарина, 16»
Благоустройство
№ пп | № в ЛСР | Наименование работ | Ед. изм. | Кол-во | 4: Ссылки на чертежи; 5: Формула расчёта, расчёт объёмов работ и расхода материалов
1 | 2 | 3 | 4 | 5 | 4: 6; 5: 7
Раздел 1. Демонтажные работы
1 | 1 | Разборка покрытий и оснований: асфальтобетонных | 100 м3 | 0,4046 | 4: Акт технического осмотра; 5: (578*0,07) / 100
2 | 2 | Разборка бортовых камней: на бетонном основании | 100 м | 2,1 | 4: Акт технического осмотра; 5: 210 / 100
3 | 3 | Разборка дорог из сборных железобетонных плит площадью: до 3 м2 | 100 м3 | 0,50232 | 4: Акт технического осмотра; 5: (358,8*0,14) / 100
4 | 4 | Разборка покрытий и оснований: щебеночных | 100 м3 | 1,4994 | 4: Акт технического осмотра; 5: (0,35*428,4) / 100
5 | 5 | Монтаж металлических столбов высотой до 4 м: на подготовленный бетонный фундамент (применительно демонтаж стоек МАФ) | 100 шт | 0,4 | 4: Акт технического осмотра; 5: (10*4) / 100
6 | 6 | Устройство металлических пешеходных ограждений (демонтаж) | 100 м | 1,55 | 4: Акт технического осмотра; 5: (82+73) / 100
7 | 7 | Погрузо-разгрузочные работы при автомобильных перевозках: Погрузка мусора строительного с погрузкой экскаваторами емкостью ковша до 0,5 м3 | 1 т груза | 356,244 | 4: Акт технического осмотра; 5: 50,736+0,50232*100*2,5+179,928
8 | 8 | Перевозка грузов автомобилями-самосвалами грузоподъемностью 10 т работающих вне карьера на расстояние: I класс груза до 56 км | 1 т груза | 356,244 | 4: Акт технического осмотра
Раздел 2. Земляные работы
9 | 9 | Разработка грунта с погрузкой на автомобили-самосвалы экскаваторами с ковшом вместимостью: 0,25 м3, группа грунтов 3 | 1000 м3 | 0,26871 | 4: Акт технического осмотра; 5: (268,71015) / 1000
10 | 10 | Перевозка грузов автомобилями-самосвалами грузоподъемностью 10 т работающих вне карьера на расстояние: I класс груза до 56 км | 1 т груза | 483,678 | 4: Акт технического осмотра
Раздел 3. Твердые покрытия
Асфальтобетонное покрытие ТИП 1
11 | 11 | Устройство подстилающих и выравнивающих слоев оснований: из песка | 100 м3 | 1,38153 | 4: Акт технического осмотра; 5: (0,1*1381,53) / 100
12 | 12 | Песок для строительных работ из отсевов дробления, марка: 600 средний | м3 | 151,9683 | 4: Акт технического осмотра; 5: 1381,53*0,1*1,1
13 | 13 | Устройство оснований толщиной 15 см из щебня фракции 40-70 мм при укатке каменных материалов с пределом прочности на сжатие до 68,6 МПа (700 кгс/см2): верхнего слоя двухслойных | 1000 м2 | 1,38153 | 4: Акт технического осмотра; 5: (1381,53) / 1000
14 | 14 | Устройство оснований толщиной 15 см из щебня фракции 40-70 мм при укатке каменных материалов с пределом прочности на сжатие до 68,6 МПа (700 кгс/см2): нижнего слоя двухслойных | 1000 м2 | 1,38153 | 4: Акт технического осмотра; 5: (1381,53) / 1000
15 | 15 | На каждый 1 см изменения толщины слоя добавлять или исключать к расценкам 27-04-007-01, 27-04-007-02, 27-04-007-03 | 1000 м2 | -1,38153 | 4: Акт технического осмотра; 5: (-1381,53) / 1000
16 | 16 | Розлив вяжущих материалов | т | 0,967071 | 4: Акт технического осмотра; 5: 0,7*1381,53/1000
17 | 17 | Битумы нефтяные дорожные марки: БНД-60/90, БНД 90/130 | т | 0,996083 | 4: Акт технического осмотра; 5: 0,9960831
18 | 18 | Устройство покрытия толщиной 4 см из горячих асфальтобетонных смесей пористых крупнозернистых, плотность каменных материалов: 2,5-2,9 т/м3 | 1000 м2 | 1,38153 | 4: Акт технического осмотра; 5: (1381,53) / 1000
19 | 19 | На каждые 0,5 см изменения толщины покрытия добавлять или исключать: к расценке 27-06-020-06 | 1000 м2 | 1,38153 | 4: Акт технического осмотра; 5: (1381,53) / 1000
20 | 20 | Битумы нефтяные дорожные марки: БНД-60/90, БНД 90/130 | т | 0,022657 | 4: Акт технического осмотра; 5: 0,0077366+0,0149205
21 | 21 | Смеси асфальтобетонные дорожные, аэродромные и асфальтобетон (горячие для пористого асфальтобетона щебеночные и гравийные), марка: II | т | 191,894517 | 4: Акт технического осмотра; 5: 64,102992+127,791525
22 | 22 | Розлив вяжущих материалов | т | 0,414459 | 4: Акт технического осмотра; 5: 0,3*1381,53/1000
23 | 23 | Битумы нефтяные дорожные марки: БНД-60/90, БНД 90/130 | т | 0,426893 | 4: Акт технического осмотра; 5: 0,4268928
24 | 24 | Устройство покрытия толщиной 4 см из горячих асфальтобетонных смесей плотных мелкозернистых типа АБВ, плотность каменных материалов: 2,5-2,9 т/м3 | 1000 м2 | 1,38153 | 4: Акт технического осмотра; 5: (1381,53) / 1000
25 | 25 | Смеси асфальтобетонные дорожные, аэродромные и асфальтобетон (горячие для плотного асфальтобетона мелко и крупнозернистые, песчаные), марка: II, тип Б | т | 133,455798 | 4: Акт технического осмотра
26 | 26 | Битумы нефтяные дорожные марки: БНД-60/90, БНД 90/130 | т | 0,014921 | 4: Акт технического осмотра; 5: 0,0149205
Тротуар асфальтовый ТИП 2
27 | 27 | Устройство оснований толщиной 12 см под тротуары из кирпичного или известнякового щебня | 100 м2 | 6,0189 | 4: Акт технического осмотра; 5: (601,89) / 100
28 | 28 | На каждый 1 см изменения толщины оснований добавлять или исключать к расценке 27-07-002-01 | 100 м2 | 6,0189 | 4: Акт технического осмотра; 5: (601,89) / 100
29 | 29 | Щебень из природного камня для строительных работ марка: 400, фракция 20-40 мм | м3 | 56,8786 | 4: Акт технического осмотра; 5: (601,89)*0,075*1,26
30 | 30 | Щебень из природного камня для строительных работ марка: 400, фракция 40-70 мм | м3 | 56,878605 | 4: Акт технического осмотра; 5: (601,89)*0,075*1,26
31 | 31 | Устройство покрытия дорожек и тротуаров из горячих асфальтобетонных смесей импортными асфальтоукладчиками 2 типоразмера толщиной слоя 4 см | 1000 м2 | 0,60189 | 4: Акт технического осмотра; 5: (601,89) / 1000
32 | 32 | Битумы нефтяные дорожные марки: БНД-60/90, БНД 90/130 | т | 0,391229 | 4: Акт технического осмотра; 5: 0,3912285
33 | 33 | Смеси асфальтобетонные дорожные, аэродромные и асфальтобетон (горячие для плотного асфальтобетона мелко и крупнозернистые, песчаные), марка: II, тип Г | т | 56,156337 | 4: Акт технического осмотра; 5: 601,89*(93,3)/1000
Бордюры
34 | 34 | Устройство подстилающих и выравнивающих слоев оснований: из щебня | 100 м3 | 0,118354 | 4: Акт технического осмотра; 5: (338,155*0,35*0,1) / 100
35 | 35 | Щебень из природного камня для строительных работ марка: 400, фракция 20-40 мм | м3 | 14,912636 | 4: Акт технического осмотра; 5: 338,155*0,35*0,1*1,26
36 | 36 | Установка бортовых камней бетонных: при других видах покрытий | 100 м | 3,38155 | 4: Акт технического осмотра; 5: (338,155) / 100
37 | 37 | Камни бортовые: БР 100.30.15 /бетон В30 (М400), объем 0,043 м3/ (ГОСТ 6665-91) | шт | 338,155 | 4: Акт технического осмотра
38 | 38 | Устройство основания под фундаменты: щебеночного (применительно) | м3 | 11,6172 | 4: Акт технического осмотра; 5: (414,9)*0,28*0,1
39 | 39 | Щебень из природного камня для строительных работ марка: 400, фракция 20-40 мм | м3 | 14,637672 | 4: Акт технического осмотра; 5: (414,9)*0,28*0,1*1,26
40 | 40 | Установка бортовых камней бетонных: при других видах покрытий | 100 м | 4,149 | 4: Акт технического осмотра; 5: ((414,9)) / 100
41 | 41 | Раствор готовый кладочный цементный марки: 100 | м3 | -0,24894 | 4: Акт технического осмотра
42 | 42 | Раствор готовый кладочный цементный марки: 100 | м3 | 0,08215 | 4: Акт технического осмотра; 5: 0,24894*0,33
43 | 43 | Бетон тяжелый, класс: В15 (М200) | м3 | -24,4791 | 4: Акт технического осмотра
44 | 44 | Бетон тяжелый, класс: В15 (М200) | м3 | 21,052026 | 4: Акт технического осмотра; 5: 24,4791*0,86
45 | 45 | Камни бортовые: БР 100.20.8 /бетон В22,5 (М300), объем 0,016 м3/ (ГОСТ 6665-91) | шт | 414,9 | 4: Акт технического осмотра; 5: (414,9)
Раздел 4. МАФ
46 | 46 | Скамья парковая: СК-25, размеры 1800х480х1030 мм | шт | 15 | 4: Акт технического осмотра
47 | 47 | Урна металлическая опрокидывающаяся | шт | 14 | 4: Акт технического осмотра
48 | 48 | Стойки для сушки белья. Размеры 1200х60х2000 мм | пара | 3 | 4: Акт технического осмотра
49 | 49 | Стойка для сушки ковров №2. Размер: 2100 х 1400 х 2000 мм | шт | 1 | 4: Акт технического осмотра
Составил: _________________ /сметчик ИП Кривохвост Д.В. /Христюк О.Н.//
Проверил: _________________ /ИП Кривохвост Д.В./
М.П.
УТВЕРЖДАЮ
Администрация Нижнегорского Сельского Поселения Нижнегорского района Республики Крым
Председатель Нижнегорского сельского совета-глава администрации Нижнегорского сельского поселения
_______________/Юрченко С.В.
ВЕДОМОСТЬ ОБЪЕМОВ РАБОТ
«Благоустройство (капитальный ремонт) придомовой территории, расположенной под адресу: Республика Крым, Нижнегорский район, пгт. Нижнегорский, ул. Гагарина, 16»
Система наружного электроснабжения
№ пп | № в ЛСР | Наименование работ | Ед. изм. | Кол-во | 4: Ссылки на чертежи; 5: Формула расчёта, расчёт объёмов работ и расхода материалов
1 | 2 | 3 | 4 | 5 | 4: 6; 5: 7
Раздел 1. Монтаж щитового оборудования
ЩУ
1 | 1 | Блок управления шкафного исполнения или распределительный пункт (шкаф), устанавливаемый: на стене, высота и ширина до 600х600 мм | шт | 1 | 4: Акт технического осмотра
2 | 2 | Шкаф учета, настенного исполнения, со степенью защиты IР54, НКУ-ВУ 3ф 500*340*110 мм | шт | 1 | 4: Акт технического осмотра
ШНО
3 | 3 | Блок управления шкафного исполнения или распределительный пункт (шкаф), устанавливаемый: на стене, высота и ширина до 600х600 мм | шт | 1 | 4: Акт технического осмотра
4 | 4 | Шкаф наружного освещения, навесного исполнения, со степенью защиты IР54, ЩМП-2 (500*400*220) | шт | 1 | 4: Акт технического осмотра
Раздел 2. Заземление щитового оборудования
5 | 5 | Разработка грунта вручную в траншеях глубиной до 2 м без креплений с откосами, группа грунтов: 3 | 100 м3 | 0,0252 | 4: Акт технического осмотра; 5: 2,52 / 100
6 | 6 | Засыпка вручную траншей, пазух котлованов и ям, группа грунтов: 2 | 100 м3 | 0,0252 | 4: Акт технического осмотра
7 | 7 | Заземлитель вертикальный из угловой стали размером: 50х50х5 мм | 10 шт | 0,3 | 4: Акт технического осмотра; 5: (3) / 10
8 | 8 | Сталь угловая равнополочная, марка стали: ВСт3кп2, размером 50x50x5 мм | т | 0,028275 | 4: Акт технического осмотра; 5: 3,77*2,5*0,3*10/1000,
9 | 9 | Заземлитель горизонтальный из стали: полосовой сечением 160 мм2 | 100 м | 0,15 | 4: Акт технического осмотра; 5: (15) / 100
10 | 10 | Сталь полосовая: 40х4 мм | т | 0,019 | 4: Акт технического осмотра; 5: 1,256*0,15*100/1000
Раздел 3. Монтаж осветительных опор
11 | 11 | Бурение ям глубиной до 2 м бурильно-крановыми машинами: на автомобиле, группа грунтов 2 | 100 шт | 0,23 | 4: Акт технического осмотра; 5: (23) / 100
12 | 12 | Погрузо-разгрузочные работы при автомобильных перевозках: Погрузка мусора строительного с погрузкой экскаваторами емкостью ковша до 0,5 м3 | 1 т груза | 11,385 | 4: Акт технического осмотра
13 | 13 | Перевозка грузов автомобилями-самосвалами грузоподъемностью 10 т работающих вне карьера на расстояние: I класс груза до 56 км | 1 т груза | 11,385 | 4: Акт технического осмотра
14 | 14 | Устройство основания под фундаменты: щебеночного | м3 | 0,69 | 4: Акт технического осмотра; 5: 0,03*23
15 | 15 | Щебень из природного камня для строительных работ марка: 400, фракция 20-40 мм | м3 | 0,897 | 4: Акт технического осмотра
16 | 16 | Установка закладных деталей весом: до 20 кг | т | 0,4508 | 4: Акт технического осмотра; 5: 19,6*23/1000
17 | 17 | Деталь фундамента закладная для несиловых опор ЗДФ-0.108-1.0 (К170-130-4*14)-02 | шт | 23 | 4: Акт технического осмотра
18 | 18 | Устройство фундаментов-столбов: бетонных | 100 м3 | 0,0575 | 4: Акт технического осмотра; 5: (23*0,25) / 100
19 | 19 | Бетон тяжелый, класс: В15 (М200) | м3 | 5,865 | 4: Акт технического осмотра
20 | 20 | Установка стальных опор промежуточных: свободностоящих, одностоечных массой до 2 т | т | 0,943 | 4: Акт технического осмотра; 5: (41*23)/1000
21 | 21 | ОП1(ф)-4,0-108/76/г-(К170-130-4х14)-ц | шт | 23 | 4: Акт технического осмотра
22 | 22 | Установка светильников: с лампами люминесцентными | шт | 23 | 4: Акт технического осмотра
23 | 23 | Светильник JazzWay "PGL 03" 60Вт 6000Лм 5000К IP65 | шт | 23 | 4: Акт технического осмотра
24 | 24 | Профиль перфорированный монтажный длиной 2 м | 100 м | 0,023 | 4: Акт технического осмотра; 5: (23*0,1) / 100
25 | 25 | DIN рейка 10 см оцинкованная YDN10-00100 | шт | 23 | 4: Акт технического осмотра
26 | 26 | Прибор или аппарат | шт | 23 | 4: Акт технического осмотра
27 | 27 | Выключатели автоматические: «IEK» ВА47-29 3Р 10А, характеристика С | шт | 23 | 4: Акт технического осмотра
28 | 28 | Затягивание провода в проложенные трубы и металлические рукава первого одножильного или многожильного в общей оплетке, суммарное сечение: до 6 мм2 (применительно кабель в опоре) | 100 м | 1,15 | 4: Акт технического осмотра; 5: (5*23) / 100
29 | 29 | Кабель ВВГнг(А)-LS 3*2,5 мм2 | м | 117,3 | 4: Акт технического осмотра; 5: 1,15*100*1,02
Раздел 4. Прокладка кабельной линии освещения
30 | 30 | Разработка грунта в отвал экскаваторами импортного производства с ковшом вместимостью 0,25 м3, группа грунтов 3 | 1000 м3 | 0,0693 | 4: Акт технического осмотра; 5: 69.3 / 1000
31 | 31 | Разработка грунта с погрузкой на автомобили-самосвалы экскаваторами с ковшом вместимостью: 0,25 м3, группа грунтов 3 | 1000 м3 | 0,0616 | 4: Акт технического осмотра; 5: (130.9-0,0693*1000) / 1000
32 | 32 | Перевозка грузов автомобилями-самосвалами грузоподъемностью 10 т работающих вне карьера на расстояние: I класс груза до 56 км | 1 т груза | 120,12 | 4: Акт технического осмотра
33 | 33 | Устройство трубопровода из труб вторичного полиэтилена: до 2 отверстий | км | 0,385 | 4: Акт технического осмотра; 5: (340+45)/1000
34 | 34 | Труба ПНД d50 | м | 346,8 | 4: Акт технического осмотра; 5: 340*1,02
35 | 35 | Труба ПНД d100 | м | 45,9 | 4: Акт технического осмотра; 5: 45*1,02
36 | 36 | Песок природный для строительных: работ средний (для устройства нижнего слоя) | м3 | 15,4 | 4: Акт технического осмотра
37 | 37 | Песок природный для строительных: работ средний (для устройства верхнего слоя) | м3 | 46,2 | 4: Акт технического осмотра
38 | 38 | Кабель до 35 кВ в проложенных трубах, блоках и коробах, масса 1 м кабеля: до 2 кг | 100 м | 4,98 | 4: Акт технического осмотра; 5: (340+45+88+25) / 100
39 | 39 | Кабель ВВГнг(А)-LS 5*4 мм2 | м | 482,46 | 4: Акт технического осмотра; 5: (340+45+88)*1,02
40 | 40 | Кабель СИП4*16 мм2 | м | 25,5 | 4: Акт технического осмотра; 5: (25)*1,02
41 | 41 | Прокладка волоконно-оптических кабелей в траншее ( Прокладка опознавательной ленты) | км | 0,385 | 4: Акт технического осмотра; 5: 385/1000
42 | 42 | Лента сигнальная "Электра" ЛСЭ 150 | 100 м | 3,927 | 4: Акт технического осмотра; 5: (0,385*1000*1,02) / 100
43 | 43 | Засыпка вручную траншей, пазух котлованов и ям, группа грунтов: 2 | 100 м3 | 0,693 | 4: Акт технического осмотра; 5: 69.3 / 100
44 | 44 | Затягивание провода в проложенные трубы и металлические рукава первого одножильного или многожильного в общей оплетке, суммарное сечение: до 6 мм2 (Применительно затягивание трубы ПНД 32 мм в конструкцию опоры) | 100 м | 0,25 | 4: Акт технического осмотра; 5: 25 / 100
45 | 45 | Трубы гибкие гофрированные тяжелые из ПНД, серии BH, диаметром: 32 мм | 10 м | 2,55 | 4: Акт технического осмотра; 5: (0,25*100*1,02) / 10
Раздел 5. Заземление металлических опор
46 | 46 | Разработка грунта вручную в траншеях глубиной до 2 м без креплений с откосами, группа грунтов: 3 | 100 м3 | 0,0105 | 4: Акт технического осмотра; 5: 1,05 / 100
47 | 47 | Засыпка вручную траншей, пазух котлованов и ям, группа грунтов: 2 | 100 м3 | 0,0105 | 4: Акт технического осмотра
48 | 48 | Заземлитель вертикальный из угловой стали размером: 50х50х5 мм | 10 шт | 1 | 4: Акт технического осмотра; 5: (10) / 10
49 | 49 | Сталь угловая равнополочная, марка стали: ВСт3кп2, размером 50x50x5 мм | т | 0,095 | 4: Акт технического осмотра
50 | 50 | Заземлитель горизонтальный из стали: круглой диаметром 12 мм | 100 м | 0,1 | 4: Акт технического осмотра; 5: (10) / 100
51 | 51 | Сталь круглая и квадратная, марка: Ст3пс размером 10х10 мм | т | 0,07 | 4: Акт технического осмотра
Раздел 6. Монтаж трубостойки
52 | 52 | Установка металлических столбов высотой до 4 м: с погружением в бетонное основание | 100 шт | 0,01 | 4: Акт технического осмотра; 5: 1 / 100
53 | 53 | Устройство основания под фундаменты: щебеночного | м3 | 0,038 | 4: Акт технического осмотра
54 | 54 | Щебень из природного камня для строительных работ марка: 600, фракция 40-70 мм | м3 | 0,0494 | 4: Акт технического осмотра
55 | 55 | Бетон мелкозернистый, класс: В15 (М200) | м3 | 0,145 | 4: Акт технического осмотра
56 | 56 | Трубы стальные квадратные из стали марки ст1-3сп/пс размером: 80х80 мм, толщина стенки 3 мм | т | 0,029946 | 4: Акт технического осмотра; 5: 4,2*7,13/1000
57 | 57 | Погрузо-разгрузочные работы при автомобильных перевозках: Погрузка мусора строительного с погрузкой экскаваторами емкостью ковша до 0,5 м3 | 1 т груза | 0,5625 | 4: Акт технического осмотра; 5: 0,3125*1,8
58 | 58 | Перевозка грузов автомобилями-самосвалами грузоподъемностью 10 т работающих вне карьера на расстояние: I класс груза до 56 км | 1 т груза | 0,5625 | 4: Акт технического осмотра
59 | 59 | Монтаж мелких металлоконструкций массой до 10 кг | т | 0,000628 | 4: Акт технического осмотра
60 | 60 | Сталь полосовая: 40х4 мм | т | 0,000628 | 4: Акт технического осмотра; 5: 1.256*0,5/1000
Составил: _________________ /сметчик ИП Кривохвост Д.В. /Христюк О.Н.//
Проверил: _________________ /ГИП ИП Кривохвост Д.В. /Кожевникова В.В.//
М.П.
ПОЯСНИТЕЛЬНАЯ ЗАПИСКА
Наименование стройки: «Благоустройство (капитальный ремонт) придомовой территории, расположенной под адресу: Республика Крым, Нижнегорский район, пгт. Нижнегорский, ул. Гагарина, 16»
Наименование объекта: «Благоустройство (капитальный ремонт) придомовой территории, расположенной под адресу: Республика Крым, Нижнегорский район, пгт. Нижнегорский, ул. Гагарина, 16»
Использованная нормативная база |  | ТЕР Республики Крым (в редакции2017 года)
Метод определения сметной стоимости |  | БИМ с индексам к СМР после умножения на физобъем
Сметная стоимость определена в соответствии с Методикой от 4 августа 2020 года №421/пр. и утвержденными нормативно-правовыми актами.
Применены индексы пересчета сметных цен: |  |  |  |  | 5: ОЗП, ЗПМ; 6: ЭМ; 7: МАТ
Индекс изменения сметной стоимости строительно-монтажных работ на 4 кв 2022. Письмо от 20.09.2022. №48203-ИФ/09. Прочие объекты. СМР |  |  |  |  | 5: 44.57; 6: 12.91; 7: 8.7
Индексы изменения сметной стоимости оборудования, 4 кв 2022. Письмо от 23.08.2022. №42220-АЛ/09. По объектам непроизв. знач. прил.5 ОБ |  |  |  |  | 7: 5.28
Индексы изменения сметной стоимости прочих затрат, 4 кв 2022. Письмо от 23.08.2022. №42220-АЛ/09. По объектам непроизв. знач. прил.4 ПР |  |  |  |  | 7: 14.01
Накладные расходы приняты в соответствии с Методикой от 4 августа 2020 года №421/пр., приказом Минстроя России № 812/пр от 21.12.2020 г (в редакции приказа №636/пр от 02.09.2021г.)
Сметная прибыль начисляется дополнительно в соответствии с Методикой от 4 августа 2020 года №421/пр., приказом Минстроя России № 774/пр от 11.12.2020 г.
При составлении сводного сметного расчета приняты следующие начисления:
Затраты Главы 10. Содержание службы заказчика. Строительный контроль
[6 empty] | текущая | базовая
1 | Строительный контроль - постановление Правительства РФ №468 от 21.06.2010г. |  |  |  | 8: тыс.руб.
[6 empty] | 169.13 | 14.14
Налоги и обязательные платежи
3 | НДС - 20% по главам 1-12 - № 303-ФЗ от 3.08.2018 |  |  |  | 5: 1614.49; 6: -; 8: тыс.руб.
Всего по сводному сметному расчету: в том числе: |  |  |  |  | 5: 9686.98; 6: 674.8; 8: тыс.руб.
строительные работы - |  |  |  |  | 5: 7637.06; 6: 498.14; 8: тыс.руб.
монтажные работы - |  |  |  |  | 5: 1564.44; 6: 139.66; 8: тыс.руб.
оборудование - |  |  |  |  | 5: 61.5; 6: 9.71; 8: тыс.руб.
прочие затраты - |  |  |  |  | 5: 423.98; 6: 27.29; 8: тыс.руб.
Составил сметчик ИП Кривохвост Д.В.: _________________ /Христюк О.Н./
Проверил ИП Кривохвост Д.В.: _________________ /Кривохвост Д.В./
Note on G1341: Титул:: <подпись 200 атрибут 950 текст>
Note on G1342: Титул:: <подпись 200 значение>
Note on G1343: Титул:: _______________/<подпись 200 атрибут 950 значение>
Note on A1347: Титул:: <Наименование стройки>
Note on A1348: Титул::<Наименование локальной сметы>
Note on A1351: ЛокСмета::<Признак материала - позиции>
Note on B1351: ЛокСмета::<Номер позиции по смете>
Note on C1351: ЛокСмета::<Наименование (текстовая часть) расценки>
Note on D1351: ЛокСмета::<Ед. измерения по расценке>
Note on E1351: ЛокСмета::<Количество всего (физ. объем) по позиции>
Note on F1351: ЛокСмета::<Ссылки на чертежи из таблицы расчета (объединённые)> <Ссылка на чертежи>
Note on G1351: ЛокСмета::<Наименования из таблицы расчета (объединённые)> <Формулы из таблицы расчета (объединённые)> <Формула расчета физ. объема>
Note on A1409: Хвост::<подпись 300 атрибут 970 значение> _________________ /<подпись 300 значение>/
Note on A1411: Хвост::<подпись 310 атрибут 970 значение> _________________ /<подпись 310 значение>/
Note on G1416: Титул:: <подпись 200 атрибут 950 текст>
Note on G1417: Титул:: <подпись 200 значение>
Note on G1418: Титул:: _______________/<подпись 200 атрибут 950 значение>
Note on A1422: Титул:: <Наименование стройки>
Note on A1423: Титул::<Наименование локальной сметы>
Note on A1426: ЛокСмета::<Признак материала - позиции>
Note on B1426: ЛокСмета::<Номер позиции по смете>
Note on C1426: ЛокСмета::<Наименование (текстовая часть) расценки>
Note on D1426: ЛокСмета::<Ед. измерения по расценке>
Note on E1426: ЛокСмета::<Количество всего (физ. объем) по позиции>
Note on F1426: ЛокСмета::<Ссылки на чертежи из таблицы расчета (объединённые)> <Ссылка на чертежи>
Note on G1426: ЛокСмета::<Наименования из таблицы расчета (объединённые)> <Формулы из таблицы расчета (объединённые)> <Формула расчета физ. объема>
Note on A1496: Хвост::<подпись 300 атрибут 970 значение> _________________ /<подпись 300 значение>/
Note on A1498: Хвост::<подпись 310 атрибут 970 значение> _________________ /<подпись 310 значение>/
Note on A1504: <Наименование объекта>